## a383
|  | ПРАЙС-ЛИСТ ЗА 15-07-2026 | ВАКАНСИИ
Новосибирск, Объединения 8, тел.: (383) 272-30-00
ID в 1С | Наименование | Описание | Розн. | Наличие
Автоматика для ворот, шлагбаумы, парковочные системы
GSM модули
00038931 | GSM аудио домофон SLX-ADM | Готовое решение для GSM-диспетчеризации шлагбаумов. Заменяет проводную панель. Емкостная кнопка вызова. Не замерзает, не заливается дождём, не ломается. Голосовых пользователей = 4 Администраторов = 7 Пользователей шлагбаума (звонок) = 4000 Загрузка базы номеров через FTP. Пуск автоматики шлагбаума (импульс на сухих контактах). Прямое управление магнитными или электромеханическими замками любых типов От минус 40 до плюс 40 градусов. Термостат. Питание +9 В … +15 В | 1500 | в наличии
00-00016600 | Модуль GSM &quot;Домовой NEXT&quot; 15000 4G LTE | Полнофункциональный GSM модуль для ворот 1. До 15000 пользователей c функцией Авторегистрация 2. Ограничение доступа по дням недели и времени 3. Возможность задать количество проходов и/или установить период доступа для каждого пользователя. 4. Хранение/изменение всех настроек и списка телефонных номеров через облачный сервис. 5. Поддержка цифровой фотокамеры для фиксации проходов 6. Сохранение статистики проходов и фотографий в облаке. 7. Удаленное открыие и управление по IP. 8. Возможность подключения к диспетчерской системе "Безопасный город" для предоставления возможности беспрепятственного доступа МЧС, Милиции, Скорой помощи, пожарным и социальным службам. 9. Поддержка RFID и кодовые панели Wiegand 26/34 | 8500 | в наличии
00-00011044 | SOS112 (вер. 3.1) Акустический детектор сирен экстренных служб | Базовая модель акустического детектора сирен для обеспечения беспрепятственного доступа экстренных служб. В комплекте устройства есть выносной микрофонный блок, что удобно при монтаже на шлагбаумы Есть функция ручной или автоматический разблокировки с подключением пожарного извещателя (ИПС) или непосредственно к пожарной сигнализации (ПС). Технические характеристики: Напряжение питания: 220 В Выходы: Контактное реле NC/NО (5А) Класс защиты корпусов: IP65 Время обнаружения: 3-5 сек Время задержки срабатывания реле: 5 секунд / 5 минут (установка по DIP) Датчик обнаружения: микрофонный капсюль Частота приема: от 0,4 кГц до 1.9 кГц Размеры: Исполнительный блок: 160х80х55 мм Микрофонный блок: 52х50х35 мм Комплектация: Исполнительный блок – 1 шт. Микрофонный блок - 1 шт. Инструкция по эксплуатации – 1 шт. Табличка «активировать сирену» – 1 шт. Упаковка - 1шт. | 14500 | в наличии
Автоматика для откатных ворот
Компектующие
00024898 | 88001-0254, Нагревательный кабель для BX, BK, BY, FAST, FERNI и FROG (PSRT02) | Универсальный нагревательный кабель CAME со встроенным термостатом для использования с приводами CAME для откатных ворот серии BX, BK, BY, а также с приводами CAME для распашных ворот серии FAST, FERNI и FROG. | 2993 | в наличии
00-00014632 | SGN.00.001, С-профиль | Предназначен для установки крепления рейки зубчатой | 704 | нет в наличии
00-00014633 | SGN.00.400, Крепление для зубчатой рейки | Предназначен для установки рейки зубчатой. Один комплект идет на установку одной рейки зубчатой. | 372 | нет в наличии
00-00014823 | SG.01.002.A, шина направляющая | Неоцинкованная Неокрашенная Устанавливается на нижнюю часть ворот Обеспечивает движение ворот по роликовым опорам. | 1738 | нет в наличии
00-00015549 | SG.01.001.A, Шина направляющая | Размеры: 70×60×3,5 мм Оцинкованная Неокрашенная Длина: 5300; 6000; 7000; 8000; 9000 мм. Масса, кг/п.м. - 5,8 Устанавливается на нижнюю часть ворот весом до 450 кг. Обеспечивает движение ворот по роликовым опорам. | 2624 | нет в наличии
00-00015551 | FLGU.400.0932, Кронштейн | FLGU.400.0932, Кронштейн | 496.55 | нет в наличии
00-00015622 | SB0100, Засов | SB0100, Засов | 2216.1 | нет в наличии
00-00015623 | FLGU.400.0940, Кронштейн (с направлением открывания вправо) | FLGU.400.0940, Кронштейн (с направлением открывания вправо) | 149.88 | нет в наличии
00-00009713 | SGN.02.200, Подставка | SGN.02.200, Подставка | 2317 | нет в наличии
00-00009714 | SGN.02.150, Опора роликовая | SGN.02.150, Опора роликовая | 8785 | нет в наличии
00-00009715 | SG.02.002.A, Шина направляющая | SG.02.002.A, Шина направляющая | 3196 | нет в наличии
00-00009716 | SGN.02.600, Крышка | SGN.02.600, Крышка | 288 | нет в наличии
00-00009717 | SGN.02.320, Ролик опорный | SGN.02.320, Ролик опорный | 1368 | нет в наличии
00-00009718 | SGN.02.420, Улавливатель нижний | SGN.02.420, Улавливатель нижний | 830 | нет в наличии
00-00009719 | SGN.00.500, Улавливатель верхний | SGN.00.500, Улавливатель верхний | 841 | нет в наличии
00-00009720 | SGN.02.718, Кронштейн | SGN.02.718, Кронштейн | 471 | нет в наличии
00-00009721 | SGN.00.720, Ролик поддерживающий | SGN.00.720, Ролик поддерживающий | 236 | нет в наличии
00039596 | SGN.01.600, Заглушка для направляющей шины SG.01.002 (Крышка) | Масса, кг/шт. 0,04 Крышка выполняет декоративную роль, закрывает торец шины откатных ворот со стороны технологической части створки. Используется для изготовления ворот на шине SG.01.x. | 188 | нет в наличии
00035994 | SGN.01.150, Опора роликовая | Максимальная масса створки, кг. 450 Масса, кг/шт. 3,3 Опора роликовая со стальными роликами предназначена для перемещения створки самонесущих откатных ворот. Используется для изготовления ворот на шине SG.01.x. Для регулировки опоры по высоте рекомендуется применять болты M12x50 DIN933 оцинкованные. | 4286 | нет в наличии
00036262 | SGN.01.718, Кронштейн | Кронштейн предназначен для установки роликов поддерживающих SGN.00.720 при монтаже откатных ворот. Крепится к столбу проема. Необходима установка двух кронштейнов. Позволяет изготавливать ворота из труб шириной от 40 до 60 мм. | 366 | нет в наличии
00-00010671 | SGN.01.320, ролик опорный | SGN.01.320, ролик опорный | 980 | нет в наличии
00-00010672 | SGN.01.420, улавливатель нижний | SGN.01.420, улавливатель нижний | 730 | нет в наличии
00-00010673 | FLGU.400.0904, кронштейн | FLGU.400.0904, кронштейн | 817.3 | нет в наличии
00-00010674 | SGN.01.200, подставка | SGN.01.200, подставка | 1533 | нет в наличии
00-00010675 | SGN.01.510, упор | SGN.01.510, упор | 171 | нет в наличии
00-00015630 | FLGU.400.0939, Кронштейн (с направлением открывания влево) | FLGU.400.0939, Кронштейн (с направлением открывания влево) | 149.88 | нет в наличии
00026866 | SG.01.500 ловитель верхний |  | 956.08 | нет в наличии
00026862 | SG.01.701 шина |  | 272.66 | нет в наличии
00026863 | SG.01.710 ролик поддерживающий |  | 175.28 | нет в наличии
00033174 | SG.02.001 шина направлющая 6 метров (оцинкованная) |  | 2504.4 | нет в наличии
00033173 | SG.02.100 роликовая опора |  | 5345.19 | нет в наличии
00033175 | SG.02.300 ролик концевой |  | 1124.28 | нет в наличии
00033176 | SG.02.400 улавливатель нижний |  | 862.24 | нет в наличии
00033177 | SG.02.600 заглушка для направляющей шины |  | 169.08 | нет в наличии
Комплекты автоматики для откатных ворот
Приводы для откатных ворот
Автоматика для распашных ворот
Блоки управления
00-00012211 | 801QA-0050, ZLX24MA,Универсальный, многофункциональный блок управления (24 В) | Универсальный, многофункциональный блок управления (24 В) для двустворчатых распашных ворот с дисплеем и технологией адаптивного управления крутящим моментом | 14580 | в наличии
00018170 | JA320, бокс для блоков управления JA592, пластик IP55 | Бокс для блоков управления JA574, JA592, пластик IP55 | 3350 | в наличии
Компектующие
Комплекты автоматики для распашных ворот
Приводы для распашных ворот
00008135 | A5024N, линейный привод | Самоблокирующийся линейный привод. Двигатель 24 В. Со встроенными концевыми выключателями открывания и микровыключателем замедления при закрывании для створок шириной до 5 м или весом до 1000 кг, высокая интенсивность работы. | 21870 | в наличии
Автоматика для секционных ворот
Компектующие
Комплекты автоматики для секционных ворот
00-00003671 | VER10DMS (2,25), Комплект автоматики для секционных ворот высотой до 2,25 м на основе привода VER10DMS (встроенный блок управления, радиоуправление, направляющий профиль) | Комплект для автоматизации секционных гаражных ворот высотой до 2,25 м. Состав комплекта: VER10DMS - Привод 24 В потолочный для секционных ворот - 1 шт V0679 - Профиль направляющий с цепной передачей для ворот высотой до 2,25 м - 1 шт AF43S - Плата-радиоприемник 433.92 МГц - 1 шт 806TS-0310, TOP44FGN - Брелок-передатчик 4-х канальный, 433,92 МГц, с фиксированным кодом - 1 шт | 30900 | нет в наличии
Приводы для секционных ворот
Автоматические двери
00031218 | 105209, фотоэлементы MINISWITCH GLS | Фотоэлементы MINISWITCH GLS | 12607.35 | нет в наличии
00031219 | 105122, пара роликовых опор А1000 в сборе для подвеса дополнительной створки | 105122, пара роликовых опор А1000 в сборе для подвеса дополнительной створки | 20903.4 | нет в наличии
00031433 | 105434, пара боковых крышек А100 с крепежом | 105434, пара боковых крышек А100 с крепежом | 1093.05 | нет в наличии
00032678 | 105129, СВЧ радар XM100 | 105129, СВЧ радар XM100 | 9114 | нет в наличии
00032689 | 105211, пластины для монтажа фот-ов MINISWITCH GLS | 105211, пластины для монтажа фот-ов MINISWITCH GLS | 1012.2 | нет в наличии
00034363 | 105123, комплект аксессуаров для крепления профиля лицевой крышки привода A1000/A1400 высотой 100 мм | 105123, комплект аксессуаров для крепления профиля лицевой крышки привода A1000/A1400 высотой 100 мм | 5838 | нет в наличии
00034365 | 105127, миниатюрные фотоэлементы (фотопередатчик + фотоприемник) для врезного монтажа XFA | Миниатюрные фотоэлементы (фотопередатчик + фотоприемник) для врезного монтажа XFA (обязательны в случае использования только пассивных ИК сенсоров и или СВЧ радаров) | 10441.2 | нет в наличии
00034360 | 105163/8, ремень зубчатый привода A100/A140 | Ремень зубчатый привода A100/A140 (внимание цена указана за 8 п/м) | 10844.4 | нет в наличии
00034585 | 105406, пара направляющих опор из пластика (монтаж на пол) | Предназначены для фиксации от поперечного перемещения и обеспечения продольного скольжения 2 цельностеклянных полотен | 509.25 | нет в наличии
00034361 | 105427/1, профиль несущий системы А1000 длинной 6,1 м. | 105427/1, профиль несущий системы А1000 длинной 6,1 м. | 42751.8 | нет в наличии
00034362 | 105431, профиль лицевой крышки высотой 100 мм системы А100/A140 из необработанного алюминия (под окраску) длинной 6,1 м | 105431, профиль лицевой крышки высотой 100 мм системы А100/A140 из необработанного алюминия (под окраску) длинной 6,1 м | 23471.7 | нет в наличии
00034584 | 105487, блок направляющий напольный с кронштейном крепления к вертикальной поверхности, 2 штуки | 105487, блок направляющий напольный с кронштейном крепления к вертикальной поверхности, 2 штуки | 3840.9 | нет в наличии
Автоматические парковочные системы
Аксессуары, элементы управления и безопасности
Дополнительное оборудование
00016239 | SMA, датчик магнитный одноканальный | Датчик магнитный одноканальный для обнаружения транспортных средств | 11178 | в наличии
00-00009046 | RSE, Плата для синхронной работы автоматики и передачи данных по CRP (Came Remote Protocol) | RSE, Плата для синхронной работы автоматики и передачи данных по CRP (Came Remote Protocol) | 1314 | в наличии
Радиоуправление, ключи, кнопки
00006407 | 6100012, антенна 433,9 МГц | Антенна 433,9 МГц | 2726.85 | в наличии
00023845 | AF43RU, радиоприемник встраиваемый для 001TOP-432EE, 001TOP-434EE, 001TAM-432SA | Радиоприемник встраиваемый для 001TOP-432EE, 001TOP-434EE, 001TAM-432SA. Частота 433,92 МГц. | 1436 | в наличии
00015343 | FLO2R-S, передатчик 2-канальный | пульт 2-канальный, динамический код, обеспечивающий защиту сигнала | 1256 | в наличии
00015348 | FLO4R-S, передатчик 4-канальный | пульт 4-канальный, динамический код, обеспечивающий защиту сигнала | 1346 | в наличии
00031280 | AF43TW, радиоприемник встраиваемый для 001TWIN 2 и 001TWIN 4 | Радиоприемник встраиваемый для 001TW2EE и 001TW4EE. Частота 433,92 МГц. | 2093 | в наличии
00007253 | AF43S, радиоприемник встраиваемый, частота 433,92 МГц | Встраиваемая плата радиоприемника Ограничения: Для определения количества програмируемых брелоков-передатчиков с динамическим кодом см. инструкцию к Блоку управления. | 1436 | в наличии
00036968 | DHRE-1, приемник внешний 1канальный | Приемник внешний 1канальный 433 Мгц, 1000 абонентов. | 1154 | в наличии
00-00002933 | Transmitter 4-PRO, пульт 4-х канальный, 433МГц | Пульт Transmitter 4 PRO 4-х канальный 433МГц | 781 | в наличии
00-00006562 | AT-4N, 4-х канальный пульт дистанционного управления Alutech | 4-х канальный пульт дистанционного управления. (Подходят также для автоматики AN-Motors!) | 850 | в наличии
00-00013241 | 806TS-0270, TOP44RBN, Брелок-передатчик 4-х канальный, 433,92 МГц, с динамическим кодом | Брелок-передатчик TOP Sport Line с технологией динамического кода. Сочетает в себе невероятное удобство, стильный дизайн и современные технологии управления автоматикой. TOP Sport Line имеет 4 кнопки для управления разными устройствами: используйте один пульт для всей своей автоматики. Брелок-передатчик оснащен технологией динамического кода для большей защиты. | 1508 | в наличии
00015346 | ABF kit, антенна для монтажа на лампу LUCY | антенна для монтажа на лампу LUCY | 500 | в наличии
00031768 | FLO4RE, пульт 4-х канальный |  | 900 | в наличии
Фотоэлементы, сигнальные лампы
00023446 | DHPC, стойка под фотоэлементы | Стойка для фотоэлемента 0,5 м (DOORHAN) | 1020 | в наличии
00033655 | EPM, пара фотоэлементов MEDIUM для наружной установки | EPM, пара фотоэлементов MEDIUM для наружной установки | 3555 | в наличии
00-00012192 | 806LA-0020, KRX1FXSW, Светодиодная сигнальная лампа с белым плафоном, электропитание 24/230 В | 806LA-0020, KRX1FXSW, Светодиодная сигнальная лампа с белым плафоном, электропитание 24/230 В | 2430 | в наличии
00-00012194 | 806LA-0040, Кронштейн для крепления сигнальной лампы KRX к вертикальной поверхности | 806LA-0040, Кронштейн для крепления сигнальной лампы KRX к вертикальной поверхности | 365 | в наличии
Барьеры
Запчасти
00007456 | 119RIG208 (119G0401SAC), заглушка для стрелы G0401 | 119RIG208 (119G0401SAC), заглушка для стрелы G0401 | 149 | в наличии
00011569 | 3199ZG2, плата управления ZG2 | 3199ZG2, плата управления ZG2 | 6318 | в наличии
00030806 | 119RIC025, червяк C100 | 119RIC025, червяк C100 | 1656 | в наличии
00012106 | 119RIG044, крепление стрелы G4000 | П-образная скоба для крепления стрелы G4000 | 2480 | в наличии
00031606 | 119RID181, концевые выкл. в сборе KRONO 3 прав. | 119RID181, концевые выкл. в сборе KRONO 3 прав. | 2237 | в наличии
00037670 | 119RIE111, заглушка направляющей с натяжителем VER | 119RIE111, заглушка направляющей с натяжителем VER | 684 | в наличии
00036726 | 119RIR241,плафон лампы G2080 | 119RIR241,плафон лампы G2080 | 1170 | в наличии
00033849 | 119RIR279 Конденсатор 20MF с гибк. выводами | 119RIR279 Конденсатор 20MF с гибк. выводами | 729 | в наличии
00036355 | 119RIR282, Конденсатор 31 мкФ с гибк. выводами и болтом | 119RIR282, Конденсатор 31 мкФ с гибк. выводами и болтом | 779 | в наличии
00030411 | MO-L.2640, пружина балансировочная | MO-L.2640, пружина балансировочная | 3555 | в наличии
00032733 | PMCU11.4630 Подшипник для WILL и ME | PMCU11.4630 Подшипник для WILL и ME | 855 | в наличии
00039181 | PMD0526.4610, рычаг | PMD0526.4610, рычаг | 855 | в наличии
00036736 | PPD0416A.4540, ключ треугольный | PPD0416A.4540, ключ треугольный | 405 | в наличии
00030675 | PRSPIN01A, Каретка Spin в сборе | PRSPIN01A, Каретка Spin в сборе | 1755 | в наличии
00-00000592 | 88001-0063 Плата блока управления ZBKN | 88001-0063 Плата блока управления ZBKN | 13077 | в наличии
Шлагбаумы
Комплектующие для шлагбаумов
00008213 | G0405, крепление для трубчатой стрелы G0402 | Крепление для трубчатой стрелы G0402 | 1800 | в наличии
00007699 | G0603, накладки резиновые для стрелы G0601 | На стрелу 6,5м. | 4230 | в наличии
00009929 | Spring 4.5, пружина для BEAM 3 (58F1812) | Пружина балансировочная для стрелы BEAM 3 | 3007.2 | в наличии
00007250 | G0605, крепление для трубчатой стрелы G0602 | Крепление для стрелы G0602 | 3600 | в наличии
00008854 | G02807, опора стационарная для стрел с пазом под дюралайт. | Опора стационарная для стрел с пазом под дюралайт. | 4275 | в наличии
00018143 | G0468, кронштейн крепления | Кронштейн крепления для установки фотоэлементов DOC на тумбу шлагбаума G4000, G6000 | 1080 | в наличии
00032468 | FIX-BOOM-KIT, крепление круглой стрелы (в соcтаве крепление - 1шт, винт DHM0613 - 4шт, болт DHM0112 - 6шт, шайба DHM0305 - 6шт.) | FIX-BOOM-KIT, крепление круглой стрелы (в соcтаве крепление - 1шт, винт DHM0613 - 4шт, болт DHM0112 - 6шт, шайба DHM0305 - 6шт.) | 1129 | в наличии
00040273 | BR13PRO, пружина балансировочная для стрелы BOOM-5 BARRIER-PRO | BR13PRO, пружина балансировочная для стрелы BOOM-5 BARRIER-PRO | 656 | в наличии
00015325 | WA4, Кронштейн крепления круглой рейки RBN4-K | кронштейн для соединения круглой стрелы RBN 4 с тумбой шлагбаума | 1000 | в наличии
Комплекты шлагбаумов
00-00005053 | GARD 3750, Комплект шлагбаума для правостороннего монтажа (тумба, стрела, светоотражающие наклейки, балансировочная пружина) | Комплект шлагбаума (правый) на проезд 4 м, время открывания 2-6 c, интенсивность 100%. Состав комплекта: G3750_DX- Тумба шлагбаума правая G3750 из оцинкованной и окрашенной стали. Класс защиты IP54 - 1 шт G0402 - Стрела круглая алюминиевая диам. 60 мм, L = 4200 мм - 1 шт G0461 - Наклейки светоотражающие красного цвета 24 шт - 1 компл G04060 - Пружина балансировочная (зеленая) диам. 50 мм - 1 шт | 70240 | нет в наличии
00041257 | GARD 6000, Комплект шлагбаума (тумба, стрела, накладки на стрелу, светоотражающие наклейки, опора) | Шлагбаум GARD 6000 на проезд 6,0 м; высокоинтенсивный 4-8 с. Состав комплекта: G6000 Тумба шлагбаума с приводом и блоком управления. Класс защиты IP54. - 1 шт G0601 Стрела прямоугольная алюминиевая 6,85 м - 1 шт G0461 Наклейки светоотражающие на стрелу / 24шт. / - 1 шт G0603 Накладки резиновые на стрелу 6,5м - 1 шт G02807 - Опора для стрелы фиксированная - 1 шт | 128800 | нет в наличии
00-00014376 | Шлагбаум BG545R электромеханический с телескопической стрелой 4,5 м (правый) ZKTeco | В шлагбауме ZKTeco BG545R используется высокопроизводительный и безопасный бесщеточный двигатель постоянного тока низкого напряжения, обеспечивающий стабильную и надежную работу, и используется цифровое кодовое управление для эффективного и точного управления. Т Состав комплекта: Тумба шлагбаума Телескопическая стрела шлагбаума Радиоприёмник 2 ПДУ Описание: Конструкция стрелы: телескопическая. Возможность менять положение стрелы (левая / правая). Функция защиты от удара по автомобилю. Регулировка угла поднятия стрелы. Регулировка баланса стрелы (стрела должна стоять неподвижно при угле 45, опускаться и подниматься относительно этого угла с одинаковым усилием). Время открытия: 5 сек. Регулировка скорости открытия и закрытия. Регулировка скорости первой и второй ступени открытия и закрытия. Автоматическое закрытие. Задержка автоматического закрытия. Количество пультов в комлекте: 2 шт. Резервное питание от аккумулятора. Открытие при пропадании питания. | 50000 | нет в наличии
Стрелы для шлагбаумов
00007698 | G0601, Стрела прямоугольная алюминиевая 100х40х6850 мм | Стрела прямоугольная алюминиевая 100х40х6850 мм | 7632 | в наличии
00023438 | BOOM-4, стрела алюминиевая для BARRIER-4000 | Стрела алюминиевая для шлагбаума BARRIER - 4 м. | 4502 | нет в наличии
00038527 | BOOM-4-R, стрела алюминиевая круглая L=4000 (DOORHAN) | Стрела алюминиевая для шлагбаума BARRIER - 4,3 м., круглая. | 5015 | в наличии
00036823 | NBOOM-R5, Стрела алюминиевая круглая L = 5000мм со светоотражающими наклейками + комплект к стреле | Стрела для шлагбаума NordMotors круглого сечения (диаметр 75 мм) с функцией "антиветер" выполнена из прочного алюминиевого профиля с защитным покрытием и обладает высокой стойкостью к ветровым нагрузкам. | 6000 | в наличии
Тумбы шлагбаумов
Аккумуляторы
Аккумуляторы для слаботочных систем
00022282 | Аккумулятор SF 1226 | Аккумуляторные батареи SECURITY FORCE специально разработаны для систем охранно-пожарной сигнализации. Срок службы 5 лет. Технология AGM. 12 В, 26 Ач, 167/175/126 мм | 1914.03 | нет в наличии
00022512 | Аккумулятор SF 12045 | Аккумуляторные батареи SECURITY FORCE специально разработаны для систем охранно-пожарной сигнализации. Срок службы 5 лет. Технология AGM. 12 В, 4.5 Ач, 90/70/101 мм | 382.03 | в наличии
00022156 | Аккумулятор SF 6045 | Аккумуляторные батареи SECURITY FORCE специально разработаны для систем охранно-пожарной сигнализации. Срок службы 5 лет. Технология AGM. 6 В, 4.5 Ач, 70/47/100 мм | 195.28 | в наличии
00028460 | Аккумулятор DELTA DT 12022 | Свинцово-кислотные аккумуляторы DELTA серии DT специально разработаны для применения в слаботочных системах и оптимизированы для работы в буферном режиме. Аккумуляторы DELTA серии DT имеют низкое внутреннее сопротивление и высокую плотность энергии. Отвечая международным стандартам безопасности, рекомендованы для применения в охранно-пожарных системах, а также системах контроля и управления доступом. Срок службы – 5 лет. 12 В, 2.2 Ач, 178/35/66 мм | 482 | в наличии
00022670 | Аккумулятор DELTA DT 12045 | Свинцово-кислотные аккумуляторы DELTA серии DT специально разработаны для применения в слаботочных системах и оптимизированы для работы в буферном режиме. Аккумуляторы DELTA серии DT имеют низкое внутреннее сопротивление и высокую плотность энергии. Отвечая международным стандартам безопасности, рекомендованы для применения в охранно-пожарных системах, а также системах контроля и управления доступом. Срок службы – 5 лет. 12 В, 4.5 Ач, 90/70/107 мм | 606.76 | в наличии
00022389 | Аккумулятор DELTA DTM 1212 | Свинцово-кислотные аккумуляторы DELTA серии DTM изготовлены по технологии с абсорбированным электролитом (AGM). В батареях этой серии применена усовершенствованная конструкция решеток из особо чистого сплава свинца, что увеличивает срок службы и улучшает разрядные характеристики. Серия DTM является универсальной и рекомендована для использования как в буферном, так и в циклическом режимах работы . в различных переносных приборах, а также в стационарных системах с резервным питанием. Срок службы – свыше 8 лет. 12 В, 12 Ач, 151/98/101 мм | 1626.54 | в наличии
00032899 | Аккумулятор DELTA DT 12012 | Свинцово-кислотные аккумуляторы DELTA серии DT специально разработаны для применения в слаботочных системах и оптимизированы для работы в буферном режиме. Аккумуляторы DELTA серии DT имеют низкое внутреннее сопротивление и высокую плотность энергии. Отвечая международным стандартам безопасности, рекомендованы для применения в охранно-пожарных системах, а также системах контроля и управления доступом. Срок службы – 5 лет. 12 В, 1.2 Ач, 97/44/59 мм | 314.61 | в наличии
00033416 | Аккумулятор DELTA DTM 1205 | Свинцово-кислотные аккумуляторы DELTA серии DTM изготовлены по технологии с абсорбированным электролитом (AGM). В батареях этой серии применена усовершенствованная конструкция решеток из особо чистого сплава свинца, что увеличивает срок службы и улучшает разрядные характеристики. Серия DTM является универсальной и рекомендована для использования как в буферном, так и в циклическом режимах работы . в различных переносных приборах, а также в стационарных системах с резервным питанием. Срок службы – до 8 лет. 12 В, 5 Ач, 90/70/107 мм | 834.58 | в наличии
00025650 | Аккумулятор DELTA DT 401 | Свинцово-кислотные аккумуляторы DELTA серии DT специально разработаны для применения в слаботочных системах и оптимизированы для работы в буферном режиме. Аккумуляторы DELTA серии DT имеют низкое внутреннее сопротивление и высокую плотность энергии. Отвечая международным стандартам безопасности, рекомендованы для применения в охранно-пожарных системах, а также системах контроля и управления доступом. Срок службы – 5 лет. 4 В, 1 Ач, 35/22/69 мм | 101.51 | в наличии
00027265 | Аккумулятор КТ 12-12 | Стационарные свинцово-кислотные аккумуляторные батареи КОНТАКТ, герметизированные при помощи клапана избыточного давления – это надежные, долговечные, не обслуживаемые в течение всего срока эксплуатации автономные источники тока, предназначенные для работы в режиме непрерывного подзаряда. Аккумуляторы КОНТАКТ производятся по технологии AGM и отличаются высокой плотностью энергии и низкой скоростью саморазряда. Отличительной особенностью аккумуляторов данной серии является высокая степень рекомбинации (более 99%). Cистема связывания электролита в аккумуляторах КOНТАКТ обеспечивает возможность их работы в горизонтальном и вертикальном положении без потери емкости, вытекания электролита или сокращения срока службы. Отсутствие ограничений при транспортировке позволяет перевозить аккумуляторы любым удобным видом транспорта – автомобильным, морским или авиа. Срок службы 5+ лет Идеальны в охранно-пожарных системах Ударопрочный ABS-пластик 12 В, 12 Ач, 151*98*100 мм | 576 | в наличии
00032061 | Аккумулятор КТ 12-4.5 | Стационарные свинцово-кислотные аккумуляторные батареи КОНТАКТ, герметизированные при помощи клапана избыточного давления – это надежные, долговечные, не обслуживаемые в течение всего срока эксплуатации автономные источники тока, предназначенные для работы в режиме непрерывного подзаряда. Аккумуляторы КОНТАКТ производятся по технологии AGM и отличаются высокой плотностью энергии и низкой скоростью саморазряда. Отличительной особенностью аккумуляторов данной серии является высокая степень рекомбинации (более 99%). Cистема связывания электролита в аккумуляторах КOНТАКТ обеспечивает возможность их работы в горизонтальном и вертикальном положении без потери емкости, вытекания электролита или сокращения срока службы. Отсутствие ограничений при транспортировке позволяет перевозить аккумуляторы любым удобным видом транспорта – автомобильным, морским или авиа. Срок службы 5+ лет Идеальны в охранно-пожарных системах Ударопрочный ABS-пластик 12 В, 4.5 Ач, 90*70*107 мм | 276 | в наличии
00031720 | Аккумулятор КТ 12-26 | Стационарные свинцово-кислотные аккумуляторные батареи КОНТАКТ, герметизированные при помощи клапана избыточного давления – это надежные, долговечные, не обслуживаемые в течение всего срока эксплуатации автономные источники тока, предназначенные для работы в режиме непрерывного подзаряда. Аккумуляторы КОНТАКТ производятся по технологии AGM и отличаются высокой плотностью энергии и низкой скоростью саморазряда. Отличительной особенностью аккумуляторов данной серии является высокая степень рекомбинации (более 99%). Cистема связывания электролита в аккумуляторах КOНТАКТ обеспечивает возможность их работы в горизонтальном и вертикальном положении без потери емкости, вытекания электролита или сокращения срока службы. Отсутствие ограничений при транспортировке позволяет перевозить аккумуляторы любым удобным видом транспорта – автомобильным, морским или авиа. Срок службы 5+ лет Идеальны в охранно-пожарных системах Ударопрочный ABS-пластик 12 В, 26 Ач, 174*166*126 мм | 1450 | нет в наличии
00039642 | Аккумулятор GS 12-12 Ач | Аккумуляторы General Security серии GS – необслуживаемые (выполненые по AGM–технологии) батареи общего применения имеют небольшие массогабаритные показатели; способны работать в циклическом режиме; герметизированы (работоспособны в любом положении); безопасны в эксплуатации; имеют низкий уровень саморазряда; высоконадежны. Предназначены для обеспечения резервным питанием систем охраны и безопасности, телекоммуникационного оборудования, промышленных объектов широкого назначения, работы в ИБП Срок службы - до 5-10 лет при 25 °C 12 В, 12 Ач, 151*99*100 мм, 3.37 кг | 750 | в наличии
00-00016083 | Аккумулятор КТЛ 12-40 | Герметизированные свинцово-кислотные аккумуляторы серии КТЛ изготавливаются по технологии AGM. Каждый элемент оснащен клапаном избыточного давления. Высокое качество сборки обеспечено применением уникальной технологии AW PRO – полностью автоматизированная конвейерная сборка аккумуляторов. Аккумуляторы могут эксплуатироваться при вертикальном и горизонтальном размещении. Аккумуляторные батареи серии КТЛ идеальны для применения в системах бесперебойного питания. Срок службы 12+ лет 12 В, 40 Ач, 198*167*173 мм | 2261 | в наличии
00026658 | Аккумулятор ETALON FORS 1212 | Свинцово-кислотные аккумуляторы ETALON FORS входят в линейку "FOR SECURITY" и предназначены для резервного электропитания приборов, систем охранной и пожарной сигнализации. Основные сферы применения аккумуляторов серии FORS: Системы безопасности Электронные кассовые аппараты Электронное тестовое оборудование Системы аварийного освещения Геофизическое и геодезическое оборудование Системы контроля и доступа Расчетный срок службы: для моделей до 26 Ач - до 5 лет, для моделей 40 - 100 Ач - до 10 лет. Предназначены для работы как в буферном, так и в циклическом режимах. Серия сертифицирована для использования предприятиями на территории Российской Федерации. 12 В, 12 Ач, 151/98/101 мм, 3,5 кг | 1162.37 | в наличии
00-00000435 | Аккумулятор Rexant Li-ion 16340 unprotected 700 mAH 3.7 В (30-2040) |  | 200 | в наличии
Дополнительное оборудование
Видеонаблюдение
Взрывозащищенное оборудование
Видеокамеры
HD-Аналог
IP-камеры
Коммутаторы
Дополнительное оборудование
Термокожухи
Видеокамеры
HD-Аналог
IP-камеры
00040999 | AK-IP2-BL/AF-PoE, цветная IP-видеокамера | Цветная уличная цилиндрическая IP-видеокамера - Матрица 1/2.9" Progressive Scan 2MP CMOS Sensor GC2063, 0.008 Lux @ (F1.6, AGC ON) - Процессор DSP Fullhan FH8652 - Основной поток 3М(2304*1296)@30fps/2М(1920*1080)@30fps - Дополнительный поток 1280*720@30fps - Моторизованный вариообъектив 2.7-13.5 мм (гор. угол 101°-34°) - Компрессия H.265+/H.265//H.264+/H.264 - ИК-подсветка до 40 м, 42µ x 4pcs, CDS Auto Control - Особенности IR-Cut фильтр, DWDR - Поддержка ONVIF 19.12(Profile S/T/G), P2P (QR Code), IOS, Android - Корпус металл + пластик - Размеры 268 х 95 х 88 мм - Температурный режим -40°C ~ +50°C - Класс защиты IP67 - Питание PoE (IEEE 802.3af)/DC12V, 950 mA | 2814 | в наличии
00-00003384 | BOLID VCI-222 вер.2(3,4,5) цветная видеокамера | Версия 3. Купольная сетевая видеокамера, цветная, 2 Мп, объектив 2,8 мм, фиксированный; ИК-подсветка (до 30 м); MicroSD; DC12V, PoE; IP67; -50°C~+60°C, IK10 | 2500 | нет в наличии
00-00013987 | TC-C32XN (I3/E/Y/2.8mm/V 5.1), цветная видеокамера купольная | Купольная "турель", 2Мп, 1920×1080@30к/c, DWDR, цвет: 0.02лк, S+265, H.265 (HP), S+264, H.264 (HP, MP, BP), объектив 2.8мм, встроенный микрофон, G.711A, G.711U 8кГц , только PoE 802.3af, адаптивная ИК подсветка до 30м, защита IP40, современный WEB интерфейс без плагинов, только детектор движения, без тревожных входов/выходов, без поддержки microSD | 1600 | в наличии
00-00006633 | AK-IP2-BL/DV28-PoE, цветная IP-видеокамера | Цветная уличная цилиндрическая IP-видеокамера - Матрица 1/2.9" 2MP CMOS Sensor GC2063, 0.008 Lux @ (F1.6, AGC ON) - Процессор DSP FH8652 - Основной поток 3MP(2304*1296)@30fps, 2M(1920*1080)@30fps - Дополнительный поток 1280*720@30fps - Вариообъектив 2.8~12,0 мм, 3MP - Компрессия H.265+/H.265/H.264+/H.264 - ИК-подсветка до 40 м, 42µ x 2pcs, CDS Auto Control - Особенности DWDR, 3DNR, IR-Cut фильтр - Поддержка ONVIF 19.12(Profile S/T/G), P2P (QR Code), IOS, Android - Корпус металл - Размеры 211 х 92 х 90 мм - Температурный режим -40°C ~ +50°C - Класс защиты IP67 - Питание PoE/DC12V, 800 mA | 1865 | в наличии
Видеонаблюдение для транспорта
Видеокамеры
Видеорегистраторы
Дополнительное оборудование
Видеорегистраторы
IP-регистраторы
00015797 | AK-NVR5109, видеорегистратор | Cетевой видеорегистратор - вход IP-камер: 9 СН (3840x2160, 2592x1944, 2048x1536, 1920х1080, 1280х960, 1280х720) - входящий поток на запись: до 80Mb/s - компрессия: Н.265+/Н.265, Н.264+/Н.264 - разрешение записи: 8M/5M/4M/3M/1080P/960P/720p (All Real Time) - разрешение воспроизведения: 4CH@1080P - видеовыходы HD Output：4K (3840x2160)/1920×1080/1280×1024/1280×720 VGA Output: 1920×1080/1280×1024/1280×720 - вход/выход аудио: 1CH Input/1CH Output - сетевой интерфейс: 1xRJ-45 10/100/1000Mbps Self-adaptive Ethernet Interface - без HDD: 1 x SATA Hard Disk Interface до 8 Tb, Backup - 2xUSB2.0 - режимы работы: Hexaplex Operation Simultaneously: Preview, Recording, Playback, Live, Backup - Static IP, P2P, Support IE and Special CMS, поддержка Remote View by Smart Phone - питание: DC 12В/2А, - размеры 260 x 215 x 43 мм - металлический корпус. | 1943 | в наличии
Видеосерверы
Гибридные регистраторы
00-00001424 | AK-XVR3104, видеорегистратор | Цифровой мультиформатный видеорегистратор -Видеовходы 4 x BNC -Видеовыходы HDMI (1*4K), VGA (1*FHD) -Вход/выход аудио - 2/1 -Вход/выход тревоги - 4/1 -Компрессия H.265+/H.265/H.264 -Жесткий диск 1 x SATA 2.5"/3.5" HDD до 6 Tb (приобретается отдельно) -Режимы 4HD+2IPC, 9CH/HD+IPC, 16CH/IPC HD Input: 4K@15fps, 5M@20fp, 4M@30fps, 3M@30fp, 2M@30fps IPC Input: IPC Only/16CH; Default 2CH, MAX 5MP -Запись 4K-N@8fps, 5M-N@10fps, 5M@6fps, 4M-N@15fps, 4M@8fps,3M-N@18fps, 3M@9fps, 2M@15fps -Воспроизведение IPC Only 4CH /HD Only 4CH : 4*5M@6fps/1*5M@30fps -Особенности AI Management: AI detection/ Face Comparison: 1CH -Архивирование Regular backup, smart backup -Поддержка TCP/IP HTTP, UPnP/NTP, SMTP/DHCP/FTP/DDNS, RTSP, RTCP, P2P, Support Internet Explorer and Special Client Software, remote view by Mobilephone (iPhone, iPad, Android Phone) -Порты 2хUSB2.0, 1xRS485,1xRJ45(10M/100M adaptive Ethernet interface) -Корпус металлический -Размеры 260мм x 215мм x 43мм -Питание DC 12В/2A | 2168 | в наличии
00032776 | AK-XVR2108, видеорегистратор | Цифровой мультиформатный видеорегистратор -Видеовходы 8 x BNC -Видеовыходы HDMI (1*4K), VGA (1*FHD) -Вход/выход аудио - 2/1 -Вход/выход тревоги - 8/1 -Компрессия H.265+/H.265/H.264 -Жесткий диск 1 x SATA 2.5"/3.5" HDD до 8 Tb (приобретается отдельно) -Режимы 8CH/HD, 9CH/HD+IPC, 16CH/IPC HD Input: 5M@12fp, 4M@15fps, 3M@18fp, 2M@30fps IPC Input: IPC Only/16CH, MAX 5MP -Запись 5M-N@6fps, 4M-N@8fps, 3M-N@10fps, 2M-N@15fps -Воспроизведение IPC Only 4CH 2*1080P/1*5M / HD Only 4CH : 4*1080N/4*5M -Архивирование Regular backup, smart backup -Поддержка TCP/IP HTTP, UPnP/NTP, SMTP/DHCP/FTP/DDNS, RTSP, RTCP, P2P, Support Internet Explorer and Special Client Software, remote view by Mobilephone (iPhone, iPad, Android Phone) -Порты 2хUSB2.0, 1xRS485,1xRJ45(10M/100M adaptive Ethernet interface) -Корпус металлический -Размеры 260мм x 215мм x 43мм -Питание DC 12В/2A | 2142 | в наличии
00041935 | AK-XVR3108, видеорегистратор | Цифровой мультиформатный видеорегистратор -Видеовходы 8 x BNC -Видеовыходы HDMI (1*4K), VGA (1*FHD) -Вход/выход аудио - 6/1 -Вход/выход тревоги - 4/1 -Компрессия H.265+/H.265/H.264 -Жесткий диск 1 x SATA 2.5"/3.5" HDD до 6 Tb (приобретается отдельно) -Режимы 8HD, 6HD+8IPC, 4HD+10IPC, 2HD+12IPC, 16IPC HD Input: 4K@15fps, 5M@20fp, 4M@30fps, 3M@30fp, 2M@30fps IPC Input: IPC Only/16CH; MAX 8MP -Запись 4K-N@8fps, 5M-N@10fps, 5M@6fps, 4M-N@15fps, 4M@8fps,3M-N@18fps, 3M@9fps, 2M@15fps -Воспроизведение IPC Only 4CH /HD Only 8CH : 2*1080P/1*5M -Особенности AI Management: AI detection/ Face Comparison: 2CH -Архивирование Regular backup, smart backup -Поддержка TCP/IP HTTP, UPnP/NTP, SMTP/DHCP/FTP/DDNS, RTSP, RTCP, P2P, Support Internet Explorer and Special Client Software, remote view by Mobilephone (iPhone, iPad, Android Phone) -Порты 2хUSB2.0, 1xRS485,1xRJ45(10M/100M adaptive Ethernet interface) -Корпус металлический -Размеры 260мм x 215мм x 43мм -Питание DC 12В/2A | 3119 | в наличии
00027790 | RVi-1HDR2081L, видеорегистратор | Количество аналоговых видеовходов: 8; Количество каналов IP: До 4 (с 8-ю подключенными аналоговыми видеовходами); До 12 (при полном замещении аналоговых видеовходов); Максимальное разрешение записи на канал: IP - 6 Мп (3072×2048); CVI - 5M-N (1296×1944), 1080P (1920×1080); TVI - 5M-N (1296×1944), 1080P (1920×1080); AHD - 5M-N (1296×1944), 1080P (1920×1080); PAL - 960H (960×576); Входной видеосигнал: CVI; TVI; AHD; CVBS; IP; Максимальная скорость записи на канал: IP - 25 к/с при разрешении 6 Мп; CVI - 12 к/с при разрешении 1080P; 10 к/с при разрешении 5M-N. Максимальный входящий битрейт: 64 Мбит/с; Поддерживаемые видеокодеки: H.264; H.264B; H.264H; H.265; H.264+; H.265+; MJPEG; AI-кодек; Видеовыходы: 1 FullHD (1920×1080) / 1 FullHD (1920×1080); Количество, тип, максимальный объем HDD: 1 х SATA 10 ТБ | 1850 | в наличии
Жесткие диски
00039465 | Жёсткий диск 1 Tb WD Original WD10PURZ Video Purple 64Mb 3.5&quot; | Жёсткий диск 1 Tb WD Original WD10PURZ Video Purple 64Mb 3.5" | 6206 | нет в наличии
Программное обеспечение
Дополнительное оборудование
Аксессуары
00-00016666 | Лента хомутная оцинкованная (30м / 9мм) | Лента хомутная оцинкованная. Длина 30м, ширина 9мм. Используется (в комплекте с замком) для крепления на столб кронштейнов для камер наружного видеонаблюдения и других конструкций различного назначения. | 557 | в наличии
00-00016667 | Замок хомутной ленты (9мм) | Замок хомутной ленты (9мм). Используется для закрепления и фиксации хомутной ленты. | 18 | в наличии
Кронштейны
00-00002380 | BR-103 Кронштейн BOLID для крепления видеокамер на столб; 130,4х170х45 мм; до 10кг | BR-103 Кронштейн BOLID для крепления видеокамер на столб; 130,4х170х45 мм; до 10кг | 2000 | в наличии
Микрофоны
Монтажные коробки
Наклейки, муляжи
00027792 | Наклейка &quot;Ведется видеонаблюдение&quot; (красная) | Комплект состоит из 2х наклеек: "ВЕДЕТСЯ ВИДЕОНАБЛЮДЕНИЕ" (140*110мм) и "ОБЪЕКТ НАХОДИТСЯ ПОД ОХРАНОЙ" (140*40 мм). Пленка | 50 | в наличии
00027793 | Наклейка &quot;Ведется видеонаблюдение&quot; (серая) | Комплект состоит из 2х наклеек: "ВЕДЕТСЯ ВИДЕОНАБЛЮДЕНИЕ" (140*110мм) и "ОБЪЕКТ НАХОДИТСЯ ПОД ОХРАНОЙ" (140*40 мм). Пленка | 50 | в наличии
Объективы
Переходники, шнуры
00004134 | Патчкорд STP 5e 1.8m белый BP002 | Патчкорд STP 5e 1.8m белый BP002 | 20 | в наличии
00003883 | Переходник гнездо TV-гнездо RCA VA313 | Переходник гнездо TV-гнездо RCA VA313 | 9 | в наличии
00003910 | Переходник гнездо RCA-гнездо RCA metal VA328 | Переходник гнездо RCA-гнездо RCA metal VA328 | 4.5 | в наличии
00003800 | Переходник гнездо TV-гнездо TV VA234 | Переходник гнездо TV-гнездо TV VA234 | 11 | в наличии
00003805 | Переходник штекер TV-гнездо TV VA311 | Переходник штекер TV-гнездо TV VA311 | 22 | в наличии
00003799 | Переходник штекер TV-штекер TV VA233 | Переходник штекер TV-штекер TV VA233 | 21 | в наличии
00041165 | Переходник штекер HDMI - 2 гнезда HDMI (провод) GOLD REXANT (17-6832) | ПЕРЕХОДНИК шт.HDMI - 2гн.HDMI (провод) REXANT предназначен для подключения двух устройств через один разъем источника цифровых видеоданных высокого разрешения и многоканальных цифровых аудиосигналов с защитой от копирования. Используется для подключения устройств нового поколения: телевизионные аппараты, компьютеры и ноутбуки, мультимедийные проигрыватели, игровые консоли, видеокамеры и другие видеоустройства, имеющие соответствующие разъёмы. С одной стороны переходника на проводе расположен разъем штекер HDMI, а с другой 2 гнезда HDMI. На контакты разъемов нанесен слой золота 24 карата по технологии вакуумного напыления, обеспечивающий повышение качественных показателей изображения и звука, а также отсутствие помех при передаче сигналов. Корпус адаптера выполнен из легкого и ударопрочного пластика. Для бережной транспортировки и защиты от загрязнений предусмотрена PVC упаковка. | 350 | в наличии
00042279 | USB кабель 10 в 1 microUSB/miniUSB/30 pin/LG Chocolate/Samsung/SonyEricsson/DC 3.5/DC 4.0/Nokia (18-1196) | USB кабель 10 в 1 microUSB/miniUSB/30 pin/LG Chocolate/Samsung/SonyEricsson/DC 3.5/DC 4.0/Nokia (18-1196) | 100 | в наличии
00042052 | Переходник гнездо 3.5мм стерео - гнездо 3.5мм стерео REXANT (14-0203) | Переходник гнездо 3.5мм стерео - гнездо 3.5мм стерео REXANT (14-0203) | 20 | в наличии
00042247 | Переходник штекер BNC- гнездо F REXANT (05-3201) | Переходник штекер BNC- гнездо F REXANT (05-3201) | 30 | в наличии
00041166 | Переходник штекер VGA - 2 гнезда VGA (провод) серый REXANT (17-6834) | ПЕРЕХОДНИК шт.VGA - 2гн.VGA (провод) серый REXANT предназначен для подключения двух устройств через один разъем источника аналогового видеосигнала. Используется для подключения следующих устройств: компьютеры и ноутбуки, мониторы, плазменные и ЖК телевизоры, AV ресиверы, проекторы и другие видеоустройства, имеющие соответствующие разъёмы. С одной стороны переходника на проводе расположен разъем штекер VGA, а с другой на проводе 2 гнезда VGA. На контакты разъемов нанесен слой золота по технологии вакуумного напыления, обеспечивающий повышение качественных показателей изображения, а также отсутствие помех при передаче сигналов. | 300 | в наличии
Разъемы
00021392 | BNC разъём штекер под винт с колпачком PROCONNECT (05-3071-4) | BNC разъём штекер под винт с колпачком PROCONNECT (05-3071-4) | 18.54 | в наличии
00028463 | BNC разъём штекер с клеммной колодкой PROCONNECT (05-3076-4) | BNC разъём штекер с клеммной колодкой PROCONNECT (05-3076-4) | 17.19 | в наличии
00021390 | RCA разъём штекер /&quot;тюльпан&quot; (Красный) (14-0403) | RCA разъём штекер /"тюльпан" (Красный) (14-0403) | 7.89 | в наличии
00003185 | BNC разъём гнездо на корпус TC5031 | РАЗЪЁМ гнездо BNC на корпус (01-026) PROconnect предназначен для подключения коаксиального кабеля c волновым сопротивлением 50 или 75 Ом к видеокамерам, видеорегистраторам, мониторам и другим радиоэлектронным устройствам. BNC-гнездо (BNC сокр. от Bayonet Neill Concelman) на корпус - электрический разъем с байонетной фиксацией соединяется с кабелем с помощью пайки. Соединение такого типа позволит передать сигнал с минимальным уровнем потерь между проводниками кабеля и гнездом, создавая наиболее качественный контакт. Гнездо монтируется на корпус прибора и надежно фиксируется гайкой. BNC-разъем изготовлен из материалов: корпус - никелированный цинк; центральный контакт - латунь с напылением технического золота; диэлектрик - фторопласт; кольцевая прокладка - никелированный металл. Диапазон рабочих температур от -40? до +110?. Использование сплава меди (биметалл) и никелевого покрытия повышает долговечность разъема и позволяет применять в условиях климатических перепадов. | 9 | в наличии
00003868 | Разъем штекер TV без пайки белый &quot;орешек&quot; VA220 | Разъем штекер TV без пайки белый "орешек" VA220 | 7 | в наличии
00003877 | BNC разъем штекер под пайку RG-59 VA250 | BNC разъем штекер под пайку RG-59 VA250 | 15 | в наличии
00003879 | BNC разъём гнездо под обжим RG-58 VA253 | BNC разъём гнездо под обжим RG-58 VA253 | 15 | в наличии
00003939 | RCA разъём гнездо, черный GOLD с пружиной VA379 | RCA разъём гнездо, черный GOLD с пружиной VA379 | 9 | в наличии
00021389 | Разъем питания штекер 2.1х5.5х10мм с проводом 20 см REXANT (14-0313) | Разъем питания штекер 2.1х5.5х10мм с проводом 20 см REXANT (14-0313) | 19.08 | в наличии
00025925 | Разъем питания штекер 2.1х5.5х10мм с клеммной колодкой REXANT (14-0314) | Разъем питания штекер 2.1х5.5х10мм с клеммной колодкой REXANT (14-0314) | 13.57 | в наличии
00013695 | BNC разъем штекер под пайку, 01-014 | Монтаж оплетки - обжим металлическим колпачком, монтаж центрального контакта - пайка, покрытие корпуса - никель, покрытие центрального контакта - золото, материал диэлектрика - тефлон | 17 | в наличии
00003940 | RCA разъём гнездо, металл GOLD VA387 | RCA разъём гнездо, металл GOLD VA387 | 8 | в наличии
00003937 | RCA разъём гнездо, металл, GOLD с пружиной VA373/377 | RCA разъём гнездо, металл, GOLD с пружиной VA373/377 | 9.5 | в наличии
00004490 | RCA разъём штекер /&quot;тюльпан&quot; (Желтый) VA370 RCA | RCA разъём штекер /"тюльпан" (Желтый) VA370 RCA | 2.5 | в наличии
00004863 | Разъем штекер TV без пайки белый угловой VA226 | Разъем штекер TV без пайки белый угловой VA226 | 10 | в наличии
00039902 | Разъем F-типа под кабель RG-6 Net.on накручивающийся (10-0211) | Разъем F-типа под кабель RG-6 Net.on накручивающийся (10-0211) | 3.5 | в наличии
00039903 | Разъем F-типа под кабель RG-6 Net.on под обжим (10-0212) | Разъем F-типа под кабель RG-6 Net.on под обжим (10-0212) | 6.5 | в наличии
00038943 | BNC разъем гнездо с клеммной колодкой REXANT (05-3081) | BNC разъем гнездо с клеммной колодкой REXANT (05-3081) | 17.88 | в наличии
00029505 | Разъем питания гнездо 2.1х5.5 с клеммной колодкой REXANT (14-0315) | Разъем питания гнездо 2.1х5.5 с клеммной колодкой REXANT (14-0315) | 12.05 | в наличии
00042254 | Разъем F-разъем RG-59 REXANT (05-4002) | Разъем F-разъем RG-59 REXANT (05-4002) | 15.9 | в наличии
00042470 | Разъем штекер TV никель c пружиной PROCONNECT(05-2011-4) | РАЗЪЁМ штекер TV Никель c пружиной PROconnect предназначен для подключения эфирного, спутникового и кабельного телевидения с помощью радиочастотного кабеля. | 15.9 | в наличии
00041615 | BNC разъём штекер с клеммной колодкой REXANT (05-3076) | BNC разъём штекер с клеммной колодкой REXANT (05-3076) | 24.34 | в наличии
00035254 | Разъем питания штекер 2.1х5.5х10мм с клеммной колодкой Adapter-HF, 2 пина | Разъем питания штекер 2.1х5.5х10мм с клеммной колодкой Adapter-HF, 2 пина | 12 | в наличии
00-00008286 | BNC разъём штекер с клеммной колодкой под винт TS | BNC разъём штекер с клеммной колодкой под винт TS | 20 | в наличии
00-00000779 | Гнездо автоприкуривателя REXANT (16-0211) |  | 20 | в наличии
00003911 | Переходник гнездо RCA-гнездо RCA GOLD VA328 |  | 4.5 | в наличии
00-00004954 | BNC-F-BNC-F BNC I-коннектор Hyperline AD мама-мама |  | 30 | в наличии
Тестеры
Защита сигнала
Грозозащита
Фильтры и изоляторы
Передача сигнала
Преобразователи
00020354 | VH01, преобразователь VGA+Audio в HDMI ОСТАТКИ | VH01 Преобразователь VGA-сигнала и аудиосигнала в HDMI-сигнал. Преобразует VGA и стерео/цифровой (S/PDIF) аудиосигналы в формат HDMI. Поддерживает разрешение до 1920 x 1080. | 4500 | в наличии
Приемники и передатчики
Разветвители
Усилители и удлинители
Домофония и переговорные устройства
IP-домофония
Видеомониторы
Вызывные панели
Комплекты домофонов
Аналоговая домофония
Аудиодомофония
00020192 | БВД-SM101T, блок вызова | Блок вызова до 100 абонентов. Функция кодового замка, контроллера ключей TOUCH MEMORY (100 индивидуальных кодов, 600 ключей TM). Светодиодный дисплей. Подсветка клавиатуры. | 2453 | в наличии
00017616 | AVC-109, аудиопанель накладная, медь | 2-х проводная; антивандальная накладная аудиопанель; питание 12В от аудиотрубки,дополнительного источника питания не требуется; рабочий диапазон t -50…+50; 75 x 35 x 17 мм, Цветовая гамма: медь, антик, черный. | 572 | в наличии
00015200 | БВД-403A, блок вызова | Блок вызова на 1 абонента | 1179 | в наличии
00032414 | AVC-109, аудиопанель накладная, серебро | 2-х проводная; антивандальная накладная аудиопанель; питание 12В от аудиотрубки,дополнительного источника питания не требуется; рабочий диапазон t -50…+50; 75 x 35 x 17 мм, Цветовая гамма: медь, антик, черный. | 572 | в наличии
00036024 | AVC-109, аудиопанель накладная, черная | AVC-109, аудиопанель накладная, черная | 572 | в наличии
Видеомониторы
00011684 | Lira, монитор видеодомофона | Видеодомофон: дисплей 4,3"" TFT; сенсорные кнопки; подключение до 2-х вызывных панелей и до 2-х камер; OSD меню; питание AC 220В (встроенный БП) Особенность: Возможность подключения до 4-х мониторов Lira в одной системе с широкими возможностями адресного интеркома | 2500 | в наличии
Вызывные панели
00027776 | AVP-505 (PAL), видеопанель, коричневый | 4-х проводная; накладная видеопанель; с ИК подветкой до 0,6м, матрица 1/3", 400 ТВл, 12В, угол обзора 75 (гор.) 55 (верт.); рабочий диапазон t -40…+55; со встроенным козырьком и угловым кронштейном; 122х40х24 мм, Цветовая гамма: бежевый, коричневый, светло-серый,темно-серый, черный. | 1419 | в наличии
00033789 | AVP-506 (PAL). видеопанель, коричневый | 4-х проводная; накладная видеопанель; с ИК подветкой до 0,6м, матрица 1/3", 400 ТВл, 12В, угол обзора 75 (гор.) 55 (верт.); рабочий диапазон t -40…+55; с угловым кронштейном; 122х40х24 мм, Цветовая гамма: бежевый, коричневый, светло серый, темно серый, черный. | 1419 | в наличии
00033791 | AVP-506 (PAL). видеопанель, темно-серый | 4-х проводная; накладная видеопанель; с ИК подветкой до 0,6м, матрица 1/3", 400 ТВл, 12В, угол обзора 75 (гор.) 55 (верт.); рабочий диапазон t -40…+55; с угловым кронштейном; 122х40х24 мм, Цветовая гамма: бежевый, коричневый, светло серый, темно серый, черный. | 1419 | в наличии
00001231 | AT-VD 305N BL, видеопанель (черный) | 4-x проводная цветная вандалоустойчивая панель, встроенная видеокамера 600ТВЛ и инфракрасная подсветка. Накладная металлическая, в комплекте: кронштейн для врезной установки, кронштейн для поворота панели на 30°, козырек. Габариты: 122 х 40 х 20 мм. Цвета: серебро, бронза, черный. . | 1950 | в наличии
Комплекты домофонов
Дополнительное оборудование
00010076 | VIZIT-КТМ600R, контроллер ключей RF | Контроллер ключей VIZIT-RF2 (RFID-125 kHz брелок EM-Marin), до 2680 ключей, управление замком, таймер (1 или 7 сек.), напряжение питания контроллера 12…24VDC. | 1076 | в наличии
00039531 | FE-GR001, реле открытия ворот | Дополнительное реле открытия ворот. Для моделей: FE-70CH ORION, FE-70CH ORION DVR, FE-70 CAPELLA DVR | 166 | в наличии
00040204 | RD-4R, считыватель ключей VIZIT-RF2 | Считыватель ключей VIZIT-RF2 (RFID-125 kHz брелок EM-Marin) для контроллера VIZIT-КТМ600R, VIZIT-КТМ602R; накладной вариант крепления; звуковая индикация режимов работы, светодиодный индикатор. | 549 | в наличии
00027553 | БК-401, блок коммутации домофона | Блок коммутации домофона обеспечивает переключение линий связи и видеосигнала. Предназначен для совместной работы с БУД-420Р и БВД-432RCB установленных на входе в огороженную придомовую территорию и видеодомофонами VIZIT (до 8 шт) установленными на подъездах/ домах внутри огороженной территории. | 941 | в наличии
Переговорные устройства
Досмотровое оборудование
Алкотестеры
Ручные металлодетекторы
Стационарные металлодетекторы
Температурный контроль
Источники питания
Блоки защиты
Блоки питания
00036088 | Моллюск 12-14/1.5, блок питания | 12В или 14В, 1,5А. Расширенный сетевой диапазон 90-250В, габариты 50х50х25 мм, скругленные края ? 55мм, защита выхода от КЗ и перегрузки, прочность изоляции 3 кВ, отверстия для крепления, корпус IP67 Новая модель: Белый корпус, светодиодная индикация, 2 напряжения, заводская установка 12В, для получения напряжения 14В необходимо удалить перемычку. | 557 | в наличии
00038131 | ИВЭП-1220 DIN, блок питания, 12В/2А | Блок питания для монтажа на DIN-рейку. Регулировка выходного U=11.5 - 14.5 B, Iном=2 А, Iмакс.=2.5 А. Размер 78х93х56мм. | 298 | в наличии
00038742 | ИВЭП-1220, блок питания, 12В/2А | Блок питания, сьемный сетевой шнур, клеммы в закрытом корпусе, крепление на стену. U=11,5-14.5 B, Iном=2 А, Iмакс.=2,5 А. Дополнительная защита сети 220 В от помех. Размер 147х39х31мм. | 231 | в наличии
00-00005049 | ИВЭП-2420G, блок питания, 24В/2А | Блок питанияа. U=24B, Iном=2А, Iмакс.=2.5А.Герметичный (всепогодный, залитый компаундом). Металлический корпус. Размер 195х45х38 мм. | 508 | в наличии
00-00008270 | ИВЭП-1230, блок питания, 12В/3А | Блок питания, сьемный сетевой шнур, клеммы в закрытом корпусе, крепление на стену. U=11,5-14.5 B, Iном=3 А, Iмакс.=3,5 А. Дополнительная защита сети 220 В от помех. Размер 147х39х31мм. | 277 | в наличии
00035769 | Mollusk-VR 12/1, блок питания | 12В, 1А. Напряжение питающей сети 110-245 В переменного тока. Защита выхода от КЗ. Пластиковый корпус IP20. Подключение питания - сетевая вилка, подключение нагрузки - штекер 5,5х2,1 мм, переходник на клеммы в комплекте. Габаритные размеры - 50х25х70 мм. | 102 | в наличии
00-00016151 | ИВЭП-1220ЕР, блок питания, 12В/2А | Блок питания розеточного типа, шнур с разъёмом: 5,5х2,1х9мм; АС Uвход=160-242В, DС Uвых=12В, без регулировки выходного напряжения, степень защиты - IР52, размер: 85х70х35мм | 140 | в наличии
00-00016152 | ИВЭП-1230ЕР, блок питания, 12В/3А | Блок питания розеточного типа, шнур с разъёмом: 5,5х2,1х9мм; АС Uвход=160-242В, DС Uвых=12В, без регулировки выходного напряжения, степень защиты - IР52, размер: 85х70х35мм | 231 | в наличии
00-00016153 | ИВЭП-1220ЕВ, блок питания, 12В/2А | Блок питания со шнуром 220В, шнур с разъёмом: 5,5х2,1х9мм; АС Uвход=160-242В, DС Uвых=12В, без регулировки выходного напряжения, степень защиты - IР52, размер: 55х47х27мм | 158 | в наличии
00-00016378 | ИВЭП-1280G, блок питания, 12В/8А | Блок питания уличного исполнения для профессионального монтажа. U=12B, Iном=8А Герметичный (всепогодный, залитый компаундом). Металлический корпус. Размер 145х45х45 мм. Степень защиты - IР67 | 697 | нет в наличии
00-00016740 | ИВЭП-2410G, блок питания, 24В/1А | Блок питанияа. U=24B, Iном=1А .Герметичный (всепогодный, залитый компаундом). Для скрытой установкис. Степень защиты - IР67. Размер 55х47х27 мм. | 266 | в наличии
00-00003815 | AD-1250В, блок питания 12В/0.5А |  | 100 | в наличии
00023410 | DSA-12 CA-12, блок питания 12В/1А |  | 100 | в наличии
00017500 | PS2-CS1, блок питания для домофонов ELTIS | Блок питания для домофонов, вход 220В/АС, выход 15В/АС (0.3A) + 12В/DC (0.6A). Возможность крепления на DIN-рейку | 500 | в наличии
Боксы и стеллажи
Дополнительное оборудование
Источники бесперебойного питания
00008250 | SKAT-12-3.0-DIN | 12В 3А пластиковый корпус под DIN рейку 35 мм Внешний АКБ от 7Ач. Размер — 139х89х65 мм | 1554 | в наличии
00020277 | Скат-1200 Б (СКАТ ИБП-12/2-7), ИБП, 12В/2А | 12В, 2А, пластиковый корпус под АКБ 7Ач. Соответствует ФЗ 123 и ГОСТ Р 53325-2009: 3 индикатора и 3 информационных выхода - Сеть, АКБ, Выход, защита выхода от прегрузки и КЗ, защита АКБ от глубокого разряда, КЗ и переполюсовки, контроль наличия АКБ, холодный пуск. | 1442 | в наличии
00020866 | Скат-1200 Д (СКАТ ИБП-12/2-2х7), ИБП, 12В/2А | 12В, 2 А, металлический корпус под АКБ 2х7Ач или 1х17Ач, Соответствует ФЗ 123 и ГОСТ Р 53325-2012: 3 индикатора Сеть, АКБ, Выход и 1 информационный выход, защита выхода от перегрузки и КЗ, защита АКБ от глубокого разряда, КЗ и переполюсовки, контроль наличия АКБ, холодный пуск | 2009 | в наличии
00020869 | Скат-1200 И7 исп. 5000 (СКАТ ИБП-12/5-2х40), ИБП, 12В/5А | 12В, 5А, Работа с 2-мя независимыми АКБ, 2 канала зарядки. Диапазон входного напряжения 150-250В. Соответствует ФЗ 123 и ГОСТ Р 53325-2009: 3 индикатора и 3 информационных выхода - Сеть, АКБ, Выход, защита выхода от прегрузки и КЗ, защита АКБ от глубокого разряда, КЗ и переполюсовки, контроль наличия АКБ, холодный пуск. Разборный корпус под 2 шт. АКБ 40 Ач. Время монтажа 30 сек. Плоская упаковка, объем в упаковке в 4 раза меньше. | 5751 | в наличии
00020861 | Скат-1200 (СКАТ ИБП-12/5-2х7), ИБП,12 В/5А | 12В, 5А, Работа с 2-мя независимыми АКБ, 2 канала зарядки. Корпус под 2 АКБ 7 Ач, диапазон входного напряжения 150-250В; Соответствует ФЗ 123 и ГОСТ Р 53325-2009: 3 индикатора и 3 информационных выхода - Сеть, АКБ, Выход, защита выхода от прегрузки и КЗ, защита АКБ от глубокого разряда, КЗ и переполюсовки, контроль наличия АКБ, холодный пуск. | 4445 | в наличии
00020877 | Скат-2400 (СКАТ ИБП-24/3-2x12), ИБП, 24В/3А | 24В, 3А, кратковременно и в режиме резерва до 3,5А, корпус под 2 АКБ 12Ач. Сообщение “Переход на резерв“ осуществляется с регулируемой задержкой. Соответствует ФЗ 123 и ГОСТ Р 53325-2009: 3 индикатора и 3 информационных выхода - Сеть, АКБ, Выход, защита выхода от прегрузки и КЗ, защита АКБ от глубокого разряда, КЗ и переполюсовки, контроль наличия АКБ, холодный пуск. | 4606 | в наличии
00030557 | SKAT-12-6.0-DIN | 12В 6А пластиковый корпус под DIN рейку 35 мм Внешний АКБ от 7Ач. Защита от КЗ в нагрузке, Защита АКБ от глубокого разряда и преполюсовки. Размер — 139х89х65 мм | 2601 | в наличии
00031103 | Скат-1200 И7 (СКАТ ИБП-12/5-2х12-П), ИБП, 12В/5А | 12В, 5А, Работа с 2-мя независимыми АКБ, 2 канала зарядки. Корпус под 2 АКБ 12 Ач, диапазон входного напряжения 150-250В; Соответствует ФЗ 123 и ГОСТ Р 53325-2009: 3 индикатора и 3 информационных выхода - Сеть, АКБ, Выход, защита выхода от прегрузки и КЗ, защита АКБ от глубокого разряда, КЗ и переполюсовки, контроль наличия АКБ, холодный пуск. | 4239 | в наличии
00031460 | Скат-1200 Д исп. 2 (СКАТ ИБП-12/5-2х17), ИБП, 12В/5А | 12В, 5А, Работа с 2-мя независимыми АКБ, 2 канала зарядки. Корпус под 2 АКБ 17 Ач, диапазон входного напряжения 150-250В; Соответствует ФЗ 123 и ГОСТ Р 53325-2009: 3 индикатора и 3 информационных выхода - Сеть, АКБ, Выход, защита выхода от прегрузки и КЗ, защита АКБ от глубокого разряда, КЗ и переполюсовки, контроль наличия АКБ, холодный пуск. | 5075 | в наличии
00033125 | Скат-1200 И7 исп.1 (СКАТ ИБП-12/4-2х7), ИБП, 12В/4А | 12 В, 4 А; металлопластиковый корпус под АКБ 2х7 Ач или 1х17 Ач, Соответствует ФЗ 123 и ГОСТ Р 53325-2009. 3 индикатора и информационных выход, защита выхода от прегрузки и КЗ, защита АКБ от глубокого разряда, КЗ и переполюсовки клемм АКБ посредством плавкого предохранителя , соответствует ГОСТ Р 53325-2012 | 2762 | в наличии
Источники питания POE
00030274 | PPK-11, комплект инжектор + сплиттер | Пассивный комплект (инжектор + сплиттер) для передачи PoE по кабелю Cat 5e. Предназначен для питания оконечных сетевых устройств. Напряжение PoE - до 57V(конт. 4,5 (+); 7,8 (-)). Fast Ethernet. Инжектор: вх. - RJ45(FE, 10/100 Base-T)/роз.2.1*5.5мм(DC), вых. - RJ45(PoE). Сплиттер: вх. - RJ45(PoE), вых. - RJ45(FE, 10/100 Base-T)/штекер 2.1*5.5мм (DC). Не требует питания. Размеры(каждое устройство): 40 x 19 x 19 мм + кабель 20см. Рабочая температура 0 ... +40°C. | 280 | в наличии
00032553 | STL-01P, PoE-инжектор IEEE 802.3 | PoE-инжектор IEEE 802.3 af (15.4 Вт), 1 порт, до 100 м, 52 В (DC), защита выхода питания от КЗ и перегрузки, защита от электростатики, грозозащита | 2150 | в наличии
Преобразователи напряжения
Солнечные батареи
Стабилизаторы
Кабеленесущие системы
Кабель-канал
00005662 | Кабель-канал 10х7, Элекор ИЭК | Одноканальный, за 1 п/м, упаковка 200 м | 12.16 | в наличии
00018346 | Кабель-канал 12х12, DeGross Би-Пласт ОСТАТКИ 4м | Одноканальный, за 1 п/м, упаковка 144 м | 7.81 | в наличии
00002618 | Кабель-канал 12х12, Элекор ИЭК | Одноканальный, за 1 п/м, упаковка 120 м | 12.93 | в наличии
00000853 | Кабель-канал 16х16, Элекор ИЭК | Одноканальный, за 1 п/м, упаковка 84 м | 16.65 | в наличии
00023403 | Кабель-канал 25х16 белый 2-й замок в п/э (80м/уп) (Промрукав), PR.0625161 | Кабель-канал 25х16 белый 2-й замок в п/э (80м/уп) (Промрукав), PR.0625161 | 33.82 | в наличии
00004110 | Кабель-канал 25х16, Элекор ИЭК | Одноканальный, за 1 п/м, упаковка 50 м | 25.32 | нет в наличии
00004193 | Кабель-канал 40х16, Элекор ИЭК | Одноканальный, за 1 п/м, упаковка 30 м | 39.27 | в наличии
00018353 | Кабель-канал 40х25, DeGross Би-Пласт ОСТАТКИ 2 м | Одноканальный, за 1 п/м, упаковка 50 м | 26.97 | в наличии
00023406 | Кабель-канал 40х25 белый 2-й замок в п/э (30м/уп) (Промрукав) | Кабель-канал 40х25 белый 2-й замок в п/э (30м/уп) (Промрукав) | 60.95 | в наличии
00023407 | Кабель-канал 40х40 белый 2-й замок в п/э (60м/уп) (Промрукав), PR.0640401 | Кабель-канал 40х40 белый 2-й замок в п/э (60м/уп) (Промрукав), PR.0640401 | 80 | в наличии
00023408 | Кабель-канал 60х40 белый 2-й замок в п/э (40м/уп) (Промрукав), PR.0560401 | Кабель-канал 60х40 белый 2-й замок в п/э (40м/уп) (Промрукав), PR.0560401 | 123.8 | в наличии
00013493 | Кабель-канал 60х60, Элекор ИЭК | Одноканальный, за 1 п/м, упаковка 12 м | 120.52 | в наличии
00018432 | КМВ 100*40, внутренний угол Элекор/30 (остатки) | 30шт/упаковка | 48 | в наличии
00018427 | КМВ 16*16, внутренний угол Элекор | 300шт/упаковка | 7 | в наличии
00018435 | КМЗ 16*16, заглушка Элекор | 550шт/упаковка | 6 | в наличии
00018457 | КМП 100*40, поворот 90 гр. Элекор | 16шт/упаковка | 48 | в наличии
00018452 | КМП 16*16, поворот 90 гр. Элекор | 350шт/упаковка | 7 | в наличии
00030358 | КМВ 25*16, внутренний угол Элекор (4 шт/уп.) | КМВ 25*16, внутренний угол Элекор (4 шт/уп.) | 22.6 | в наличии
00030168 | КМВ 40*25, внутренний угол Элекор (4 шт/уп.) | КМВ 40*25, внутренний угол Элекор (4 шт/уп.) | 74 | в наличии
00030360 | КМЗ 40*25, заглушка Элекор (4 шт/уп.) | КМЗ 40*25, заглушка Элекор (4 шт/уп.) | 25.89 | в наличии
00030363 | КМП 40*25, поворот 90 гр. Элекор (4 шт/уп.) | КМП 40*25, поворот 90 гр. Элекор (4 шт/уп.) | 33.8 | в наличии
00030364 | КМТ 40*25, Т-образный угол Элекор (4 шт/уп.) | КМТ 40*25, Т-образный угол Элекор (4 шт/уп.) | 33.8 | в наличии
00023397 | Кабель-канал 100х40 белый 2-й замок в п/э (24м/уп) (Промрукав), PR.0510041 | Кабель-канал 100х40 белый 2-й замок в п/э (24м/уп) (Промрукав), PR.0510041 | 253.29 | в наличии
00023398 | Кабель-канал 100х60 белый 2-й замок в п/э (16м/уп) (Промрукав), PR.0610061 | Кабель-канал 100х60 белый 2-й замок в п/э (16м/уп) (Промрукав), PR.0610061 | 255.22 | в наличии
00023404 | Кабель-канал 25х25 белый 2-й замок в п/э (48м/уп) (Промрукав), PR.0625251 | Кабель-канал 25х25 белый 2-й замок в п/э (48м/уп) (Промрукав), PR.0625251 | 45 | в наличии
00023405 | Кабель-канал 40х16 белый 2-й замок в п/э (56м/уп) (Промрукав), PR.0325206 | Кабель-канал 40х16 белый 2-й замок в п/э (56м/уп) (Промрукав), PR.0325206 | 52.41 | в наличии
00024231 | Кабель-канал 80х60 белый 2-й замок в п/э (18м/уп) (Промрукав), PR.0580601 | Кабель-канал 80х60 белый 2-й замок в п/э (18м/уп) (Промрукав), PR.0580601 | 238.07 | в наличии
00031066 | КМВ 16*16, внутренний угол Элекор (4 шт/уп.) | КМВ 16*16, внутренний угол Элекор (4 шт/уп.) | 37 | в наличии
00030169 | КМН 20*10, внешний угол Элекор (4 шт/уп.) | КМН 20*10, внешний угол Элекор (4 шт/уп.) | 19.69 | в наличии
00030361 | КМН 40*25, внешний угол Элекор (4 шт/уп.) | КМН 40*25, внешний угол Элекор (4 шт/уп.) | 33.8 | в наличии
00031383 | КМП 40*16, поворот 90 гр. Элекор (4 шт/уп.) | КМП 40*16, поворот 90 гр. Элекор (4 шт/уп.) | 47 | в наличии
00030484 | КМТ 15*10, Т-образный угол Элекор ( 4шт/уп.) | КМТ 15*10, Т-образный угол Элекор ( 4шт/уп.) | 18.04 | в наличии
00030171 | КМТ 20*10, Т-образный угол Элекор ( 4шт/уп.) | КМТ 20*10, Т-образный угол Элекор ( 4шт/уп.) | 20.67 | в наличии
00031068 | КМТ 25*16, Т-образный угол Элекор ( 4шт/уп.) | КМТ 25*16, Т-образный угол Элекор ( 4шт/уп.) | 22.6 | в наличии
00032122 | КМЗ 60*40, заглушка Элекор (4 шт/уп.) | КМЗ 60*40, заглушка Элекор (4 шт/уп.) | 50.15 | в наличии
00032578 | КМП 16*16, поворот 90 гр. Элекор (4 шт/уп.) | КМП 16*16, поворот 90 гр. Элекор (4 шт/уп.) | 37 | в наличии
00034152 | Кабель-канал 12х12, ECOLINE ИЭК | Кабель-канал 12х12, ECOLINE ИЭК | 8.84 | в наличии
00034154 | Кабель-канал 16х16, ECOLINE ИЭК | Кабель-канал 16х16, ECOLINE ИЭК | 11.33 | в наличии
00034158 | Кабель-канал 40х16, ECOLINE ИЭК | Кабель-канал 40х16, ECOLINE ИЭК | 26.78 | в наличии
00033167 | КМЗ 15*10, заглушка Элекор (4 шт/уп.) | КМЗ 15*10, заглушка Элекор (4 шт/уп.) | 13.81 | в наличии
00036007 | КМН 60*40, внешний угол Элекор (4 шт/уп.) | КМН 60*40, внешний угол Элекор (4 шт/уп.) | 65.49 | в наличии
00039691 | КМН 40*16, внешний угол Элекор (4 шт/уп) | КМН 40*16, внешний угол Элекор (4 шт/уп) | 28.18 | в наличии
00-00003117 | КМВ 40*16, внутренний угол Элекор (4 шт/уп.) | КМВ 40*16, внутренний угол Элекор (4 шт/уп.) | 28.18 | в наличии
00-00004531 | КМТ 40*16, Т-образный угол Элекор (4 шт/уп.) | КМТ 40*16, Т-образный угол Элекор (4 шт/уп.) | 28.18 | в наличии
00-00006500 | КМС 25*16, соединитель на стык Элекор (4 шт/уп.) | КМС 25*16, соединитель на стык Элекор (4 шт/уп.) | 17.3 | в наличии
00-00000204 | КМН 15*10, внешний угол Элекор (4 шт/уп) | КМН 15*10, внешний угол Элекор (4 шт/уп) | 18.04 | в наличии
00040439 | Т-образный угол 25х16 (4 шт/комп) Промрукав, PR08.2830 | Т-образный угол 25х16 (4 шт/комп) Промрукав, PR08.2830 | 8.76 | в наличии
00-00007080 | Заглушка 40х25 (4 шт/комп) Промрукав, PR08.2857 | Заглушка 40х25 (4 шт/комп) Промрукав, PR08.2857 | 9.58 | в наличии
00-00007081 | Внешний угол 40х25 (4 шт/комп) Промрукав, PR08.2809 | Внешний угол 40х25 (4 шт/комп) Промрукав, PR08.2809 | 12.52 | в наличии
00-00007584 | Внешний угол 25х16 (4 шт/комп) Промрукав, PR08.2806 | Внешний угол 25х16 (4 шт/комп) Промрукав, PR08.2806 | 8.37 | в наличии
00-00007585 | Внутренний угол 25х16 (4 шт/комп) Промрукав, PR08.2818 | Внутренний угол 25х16 (4 шт/комп) Промрукав, PR08.2818 | 8.37 | в наличии
00-00007586 | Поворот на 90 градусов 25х16 (4 шт/комп) Промрукав, PR08.2842 | Поворот на 90 градусов 25х16 (4 шт/комп) Промрукав, PR08.2842 | 8.37 | в наличии
00-00007082 | Внутренний угол 40х25 (4 шт/комп) Промрукав, PR08.2821 | Внутренний угол 40х25 (4 шт/комп) Промрукав, PR08.2821 | 12.52 | в наличии
00-00007083 | Поворот на 90 градусов 40х25 (4 шт/комп) Промрукав, PR08.2845 | Поворот на 90 градусов 40х25 (4 шт/комп) Промрукав, PR08.2845 | 12.52 | в наличии
00-00007084 | Соединитель на стык 40х25 (4 шт/комп) Промрукав, PR08.2869 | Соединитель на стык 40х25 (4 шт/комп) Промрукав, PR08.2869 | 9.58 | в наличии
00-00007091 | Т-образный угол 40х25 (4 шт/комп) Промрукав, PR08.2833 | Т-образный угол 40х25 (4 шт/комп) Промрукав, PR08.2833 | 12.52 | в наличии
00-00008052 | Соединитель на стык 25х16 (4 шт/комп) Промрукав, PR08.2866 | Соединитель на стык 25х16 (4 шт/комп) Промрукав, PR08.2866 | 6.76 | в наличии
00022470 | Заглушка 25х16 (4 шт/комп) Промрукав, PR08.2854 | Заглушка 25х16 (4 шт/комп) Промрукав, PR08.2854 | 6.41 | в наличии
00010430 | Кабель-канал 12х12 белый 2-й замок в п/э (242м/уп) (Промрукав), PR.0325200 | Кабель-канал 12х12 белый 2-й замок в п/э (242м/уп) (Промрукав), PR.0325200 | 17.29 | в наличии
00017927 | Кабель-канал 60х40 белый 2-й замок в п/э (18м/уп) (Промрукав), PR03.0055 | Кабель-канал 60х40 белый 2-й замок в п/э (18м/уп) (Промрукав), PR03.0055 | 123.8 | в наличии
Клипсы и крепеж
00028470 | Крепеж-клипса для труб Полистирол серая d20/100 шт (Промрукав) | 1500 шт/кор. | 1.53 | в наличии
00028473 | Крепеж-клипса для труб Полистирол серая d40/15 шт (Промрукав) | 300 шт/кор. | 7.03 | в наличии
00011606 | Клипса-крепеж для труб 25 мм &quot;Росдюбель&quot; (250 шт) | Клипса-крепеж для труб 25 мм "Росдюбель" (250 шт) | 400 | в наличии
00036269 | Клипса-держатель для труб 16 мм GE50140 c защелкой, серая RAL 7035 | Клипса-держатель для труб 16 мм GE50140 c защелкой, серая RAL 7035 | 0.8 | в наличии
00039402 | Клипса-держатель для труб 20 мм GE50141 c защелкой, серая RAL 7035 | Клипса-держатель для труб 20 мм GE50141 c защелкой, серая RAL 7035 | 0.9 | в наличии
00041524 | Клипса-держатель для труб 32 мм GE50143 c защелкой, серая RAL 7035 | Клипса-держатель для труб 32 мм GE50143 c защелкой, серая RAL 7035 | 2.8 | в наличии
00022309 | Клипса-держатель для труб 25 мм GE50142 c защелкой, серая RAL 7035 | Клипса-держатель для труб 25 мм GE50142 c защелкой, серая RAL 7035 | 1.3 | в наличии
00041959 | Клипса-держатель для труб 40 мм GE50144 c защелкой, серая RAL 7035 | Клипса-держатель для труб 40 мм GE50144 c защелкой, серая RAL 7035 | 4.2 | в наличии
00011604 | Клипса-крепеж для труб 12 мм &quot;Росдюбель&quot; | Клипса-крепеж для труб 12 мм "Росдюбель" | 0.6 | в наличии
00-00006190 | Крепеж-клипса для труб для прямого монтажа серая в п/э d20 мм (100шт/900шт уп/кор) Промрукав | Крепеж-клипса для труб для прямого монтажа серая в п/э d20 мм (100шт/900шт уп/кор) Промрукав | 2.31 | в наличии
00-00002435 | Крепеж-клипса для труб для прямого монтажа серая в п/э d25 мм (100шт/700шт уп/кор) Промрукав | Крепеж-клипса для труб для прямого монтажа серая в п/э d25 мм (100шт/700шт уп/кор) Промрукав | 3.23 | в наличии
Лотки
Металлорукав
00-00007009 | Металлорукав в ПВХ изоляции Р3-ЦП-НГ-25 (50м/уп) Промрукав, PR.08253 | Металлорукав в ПВХ изоляции Р3-ЦП-НГ-25 (50м/уп) Промрукав, PR.08253 | 73.29 | в наличии
00-00007092 | Металлорукав в ПВХ изоляции Р3-ЦП-НГ-32 (25м/уп) Промрукав | Металлорукав в ПВХ изоляции Р3-ЦП-НГ-32 (25м/уп) Промрукав | 107.6 | в наличии
Трубы для проводки и аксессуары
00023539 | Гофротруба ПВХ легкая 350Н серая с зондом d32/25 м (Промрукав) | Гофротруба ПВХ легкая 350Н серая с зондом d32/25 м (Промрукав) | 22.72 | в наличии
00023538 | Гофротруба ПВХ легкая 350Н серая с зондом d25/50 м (Промрукав), PR.012531 | Гофротруба ПВХ легкая 350Н серая с зондом d25/50 м (Промрукав), PR.012531 | 16.01 | в наличии
00-00005118 | Гофротруба ПНД с зондом d25/50 м черная (ИЭК) | Высокая гибкость и пластичность. Удобство протяжки кабеля обеспечивается наличием зонда. Материал, из которого сделаны трубы, является отличным диэлектриком. Позволяет осуществлять изгибы до минимального радиуса, равного трём диаметрам используемой трубы. | 11.83 | в наличии
00012907 | Труба жесткая ПВХ 3-х метровая легкая атмосферостойкая д20 (150м/уп) Промрукав, PR.01420 | Труба жесткая ПВХ 3-х метровая легкая атмосферостойкая д20 (150м/уп) Промрукав, PR.01420 | 20.81 | в наличии
00-00005610 | Гофротруба ПВХ серая с зондом d25/50 м (Строитель) | Гофротруба ПВХ серая с зондом d25/50 м (Строитель) | 13.88 | в наличии
00-00012382 | Труба жесткая ПВХ белая 3-х метровая d32 мм (90 м/уп) Промрукав | Труба жесткая ПВХ белая 3-х метровая d32 мм (90 м/уп) Промрукав | 48.95 | в наличии
00002176 | Гофротруба ПВХ с зондом d25/75 м (УралПак) | Труба гофрированная ПВХ 25 легкого типа с зондом (75 м/уп) | 10 | в наличии
Кабельная продукция
Кабели LAN
00009691 | F/UTP Cat5e 4х2х0,52 PVC/PE tr ParLan™ , кабель парной скрутки уличный на тросу (Паритет) | Кабель парной скрутки для структурированных кабельных систем. Предназначен для передачи сигналов с частотой до 100 МГц (категории 5е) в сетях по стандарту ИСО/МЭК 11801 при рабочем напряжение до 145 В переменного тока. Для внешней прокладки структурных систем связи. Пары с однопроволочными проводниками диаметром 0,52 мм, с изоляцией из сплошного полиэтилена, имеющей цветовую кодировку, с экраном из ламинированной алюминиевой фольги и контактным проводником. Оболчка двойная: из ПВХ - пластиката и поверх него наложен светостабилизированный полиэтилен. Для наружной прокладки и подвески на опорах и местных конструкциях кабель снабжен тросом из стальной оцинковонной проволоки с разрывным усилием не менее 100 кг. Диаметр по изоляции - 1,15 мм, наружный размер кабеля - 7,6х13,2 мм. Бухта 200м. Цена за 1км. | 48686 | в наличии
Кабели для ОПС и СОУЭ
Кабели для систем охранной сигнализации
00005016 | КСПВ 12х0,5, кабель (Паритет) | Кабель с однопроволочными медными жилами, с изоляцией из композиции полиэтилена и оболочкой из белого ПВХ пластиката, предназначен для внутренней стационарной прокладки для систем сигнализации, телекоммуникации, управления и сбора данных. Бухта 200м Цена за 1км. | 40280 | в наличии
00006053 | КСПВ 16х0,4, кабель (Паритет) | Кабель с однопроволочными медными жилами, с изоляцией из композиции полиэтилена и оболочкой из белого ПВХ пластиката, предназначен для внутренней стационарной прокладки для систем сигнализации, телекоммуникации, управления и сбора данных. Бухта 200м Цена за 1км. | 36977 | в наличии
00010360 | КСПВ 20х0,5, кабель (Паритет) | Кабель с однопроволочными медными жилами, с изоляцией из композиции полиэтилена и оболочкой из белого ПВХ пластиката, предназначен для внутренней стационарной прокладки для систем сигнализации, телекоммуникации, управления и сбора данных. Бухта 200м. Цена за 1км. | 67433 | в наличии
00004322 | КСПВ 8х0,5, кабель (Паритет) | Кабель с однопроволочными медными жилами, с изоляцией из композиции полиэтилена и оболочкой из белого ПВХ пластиката, предназначен для внутренней стационарной прокладки для систем сигнализации, телекоммуникации, управления и сбора данных. Бухта 200м. Цена за 1км. | 26631 | в наличии
нг(A) - FRHF
00032478 | КПСнг(А)-FRHF 1х2х1.0 мм2, кабель (ЭНТЭ г. Орел) | КПСнг(А)-FRHF 1х2х1.0 мм2, кабель (ЭНТЭ г. Орел) | 15125 | в наличии
00039654 | КПСнг(А)-FRHF 2х2х0.75 мм2, кабель (ЭНТЭ г. Орел) | КПСнг(А)-FRHF 2х2х0.75 мм2, кабель (ЭНТЭ г. Орел) | 23196 | в наличии
00037166 | КПСЭнг(А)-FRHF 1х2х1.5 мм2, кабель (ЭНТЭ г. Орел) | КПСЭнг(А)-FRHF 1х2х1.5 мм2, кабель (ЭНТЭ г. Орел) | 23535 | в наличии
00-00000041 | КПСнг(А)-FRHF 1х2х1.5 мм2, кабель (ЭНТЭ г. Орел) | КПСнг(А)-FRHF 1х2х1.5 мм2, кабель (ЭНТЭ г. Орел) | 20916 | в наличии
нг(A) - LS
нг(А) - FRLS
00020785 | КСРВнг(А)-FRLS 4х0,5 мм (0,2 мм2), кабель (Паритет) | КСРВнг(А)-FRLS – кабель с медными однопроволочными жилами с изоляцией из керамизирующейся кремнийорганической резины, в оболочке из ПВХ пластиката пониженной пожарной опасности. Цвет оболочки – красный. 200м | 21015 | в наличии
00024908 | КПСнг(А)-FRLS 1х2х1.5 мм2, кабель (ЭНТЭ г. Орел) | Кабели огнестойкие для систем пожарной и охранной сигнализации, систем оповещения и управления эвакуацией и передачи данных; с изоляцией из огнестойкой кремнийорганической резины, с наружной оболочкой из поливинилхлоридного пластиката пониженной пожароопасности, с низким дымо- и газовыделением ТУ 3581-001-37395223-2012. Кабель с медными токопроводящими жилами сечением 0,20; 0,35; 0,50; 0,75; 1,00; 1,50; 2,50 мм2 Число скрученных пар- 1,2 ; Изоляция из огнестойкой кремнийорганической резины, Наружная оболочкакрасного цвета из поливинилхлоридного пластиката пониженной пожароопасности, с низким дымо- и газовыделением. | 20639 | в наличии
00024649 | КПСнг(А)-FRLS 2x2x0.75 мм2, кабель (ЭНТЭ г. Орел) | Кабели огнестойкие для систем пожарной и охранной сигнализации, систем оповещения и управления эвакуацией и передачи данных; с изоляцией из огнестойкой кремнийорганической резины, с наружной оболочкой из поливинилхлоридного пластиката пониженной пожароопасности, с низким дымо- и газовыделением ТУ 3581-001-37395223-2012. Кабель с медными токопроводящими жилами сечением 0,20; 0,35; 0,50; 0,75; 1,00; 1,50; 2,50 мм2 Число скрученных пар- 1,2 ; Изоляция из огнестойкой кремнийорганической резины, Наружная оболочкакрасного цвета из поливинилхлоридного пластиката пониженной пожароопасности, с низким дымо- и газовыделением. | 22594 | в наличии
00016561 | КПКЭВнг(А)-FRLS 1x2x0.2 мм2, кабель (СПКБ Техно) | Кабель с медными однопроволочными жилами сечением 0,2 мм2 с изоляцией из огнестойкой кремнийорганической резины, с общим экраном из ламинированной алюминиевой фольги и дренажным проводником из медной луженой проволки под экраном, в оболочке из ПВХ пластиката пониженной пожароопасности, с низким дымо- и газовыделением. Цвет оболочки – красный. Бухта 200м. Цена за 1км. | 9800 | в наличии
нг(А) - FRLS LTx
00029734 | КПСнг(А)-FRLSLTx 1х2х0.75 мм2, кабель (ЭНТЭ г. Орел) | КПСнг(А)-FRLSLTx 1х2х0.75 мм2, кабель (ЭНТЭ г. Орел) | 13619 | в наличии
00035706 | КПСЭнг(А)-FRLSLTx 1х2х0.5, кабель (ЭНТЭ г. Орел) | КПСЭнг(А)-FRLSLTx 1х2х0.5, кабель (ЭНТЭ г. Орел) | 11109 | в наличии
00036145 | КПСнг(А)-FRLSLTx 1х2х1.5 мм2, кабель (ЭНТЭ г. Орел) | КПСнг(А)-FRLSLTx 1х2х1.5 мм2, кабель (ЭНТЭ г. Орел) | 23696 | в наличии
00014876 | КПСнг(А)-FRLSLTx 1х2х2.5 мм2, кабель (ЭНТЭ г. Орел) | КПСнг(А)-FRLSLTx 1х2х2.5 мм2, кабель (ЭНТЭ г. Орел) | 33374 | в наличии
нг(А) - LS LTx
Кабели и провода силовые
00002507 | ШВВП 2х0,5, шнур соединительный (Паритет) | Шнур гибкий с параллельными жилами, с поливинилхлоридной изоляцией, в поливинилхлоридной оболочке, на номинальное напряжение до 380 В для систем 380/380 В. Рамер 3,1х5,1 мм. Предназначен для присоединения приборов личной гигиены и микроклимата, электропаяльников, светильников, кухонных электромеханических приборов, радиоэлектронной аппаратуры, шнуров удлинительных, стиральных машин, холодильников и других подобных приборов, эксплуатируемых в жилых и административных помещениях . Бухта 200м. Цена за 1км. | 15813 | в наличии
00000556 | ШВВП 2х0,75, шнур соединительный (Паритет) | Шнур гибкий с параллельными жилами, с поливинилхлоридной изоляцией, в поливинилхлоридной оболочке, на номинальное напряжение до 380 В для систем 380/380 В. Рамер 3,4х5,6 мм. Предназначен для присоединения приборов личной гигиены и микроклимата, электропаяльников, светильников, кухонных электромеханических приборов, радиоэлектронной аппаратуры, шнуров удлинительных, стиральных машин, холодильников и других подобных приборов, эксплуатируемых в жилых и административных помещениях . Бухта 200м. Цена за 1км. | 23252 | в наличии
00002838 | ШВВП 2х0,5 ГОСТ 7399-97, шнур соединительный (НКЗ) | ШВВП 2х0,5 ГОСТ 7399-97, шнур соединительный (НКЗ) | 8112 | в наличии
Кабель акустический
00003853 | Шнур стерео 3.5мм гнездо-3.5мм штекер 3 м VA147/148 | Шнур стерео 3.5мм гнездо-3.5мм штекер 3 м VA147/148 | 60 | в наличии
00003780 | Шнур стерео 6.35мм гнездо-6.35мм штекер 3 м VA178 | Шнур стерео 6.35мм гнездо-6.35мм штекер 3 м VA178 | 50 | в наличии
Комбинированый кабель
00010523 | ШВЭП 4х0,12, шнур комбинированный для домофонов и систем контроля доступа (Паритет) | Шнур предназначенн для использования в системах контроля доступа, подключения домофонов на большие расстояния. Одновременно для передачи звукового сигнала и подключения питания. Так же возможно использование шнура для передачи видеосигнала на небольшие расстояния при невысоком требовании к качеству сигнала. Шнур предназначен для работы при номинальном напряжении до 250В переменного тока частотой 50ГЦ или нарояжении 350В постоянного тока, для наружной прокладки, оболочка выполнена из светостабилизированного полиэтилена. Число жил и сечение: 3х0,12+1Эх0,12, плотность оплетки медной проволоки не менее 70%, диаметр оболочки 4,1 мм Бухта 200м. Цена за 1км. | 16506 | в наличии
Радиочастотный кабель
00010491 | РК 75-2-122 Паракс™ , кабель радиочастотный коаксиальный (Паритет) | Радиочастотный кабель с однопроволочным медным внутренним проводником (медь 1х0,37 мм) с изоляцией из сплошного полиэтилена диаметром 2,2 мм и внешним проводником состоящим из продольно проложенного алюминированного лавсана и оплетки медной луженой проволокой, оболочка из белого поливинилхлоридного пластиката. Внешний проводник: продольный алюминированный лавсаан и оплетка медной луженой проволоки (оплетка меди 40-45%). Кабель предназначен для передачи телевизионных сигналов в системах эфирного, кабельного и спутникового телевидения, систем видеонаблюдения. Бухта 250м. Цена за 1км. | 9414 | в наличии
Монтажное оборудование
Инструменты
00024126 | Круг отрезной 230х2.5х22 по камню Луга | Круг отрезной 230х2.5х22 по камню Луга | 60 | в наличии
00020246 | Круг отрезной 230х2.5х22 по металлу Луга | Круг отрезной 230х2.5х22 по металлу Луга | 60 | в наличии
Коробки коммутационные
00016721 | GE44101-01, щиток для автовыключателей | Щиток наружный 1-2 модуля для автоматических выключателей IP30 цвет белый. 48 шт в коробке | 15.8 | в наличии
00018585 | GE44102-01, щиток для автовыключателей | Щиток наружный 2-4 модуля для автоматических выключателей IP30 цвет белый. 35 шт в коробке. | 25.8 | в наличии
00002140 | КРТН-10, коробка распределительная | Коробка распределительная телефонная настенная, на 10 пар проводов, 63х147х53мм. | 177 | в наличии
00002852 | КРТП-15х2, коробка распределительная | Коробка телефонная плоская на 2 х 15 пар проводов, 120х100х22мм. С тамперной зоной | 154 | в наличии
00039771 | КМ-О (8к)-IP41, коробка монтажная огнестойкая, 72х72х36 мм | Монтажная коробка состоит из стального оцинкованного корпуса, верхняя часть которого снабжена декоративной пластиковой крышкой. В боковых стенках крышки имеются специальные легкоудаляемые профили для ввода кабеля, металлорукава или кабель-канала. Внутри корпуса коммутационной коробки располагаются керамические клеммные колодки, обеспечивающие соединение «под винт», и зажим заземления. Для крепления к элементам конструкций в днище корпуса предусмотрены отверстия для винтов или саморезов. Монтажные коробки типа КМ-О IP 41 предназначены для использования внутри помещений. Сертифицированы к применению для обеспечения электрической работоспособности в составе кабельной линии в соответствии с ГОСТ Р 53316-2009. Сохраняют работоспособность при воздействии стандартного температурного режима по ГОСТ 30247.0-94 в течение 120 минут. Интервал рабочих температур от - 40С до +80С. Максимальное напряжение – 450В Размеры - 72х72х36 мм Количество вводов - 4 Количество контактов - 8 Максимальное сечение зажимаемых про | 250 | в наличии
00041681 | КК-8, коробка коммутационная (СТЛ, Омск) | Коробка разветвительная низковольтная на защелках, 4 контакта, 62x62x21 мм. | 21 | в наличии
00000304 | КС-4, коробка коммутационная (СТЛ, Омск) | КС-4, коробка коммутационная (СТЛ, Омск) | 15 | в наличии
00029182 | УК-2П коробка коммутационная (СТЛ, Омск) | Коробка разветвительная низковольтная на винте, 4 контакта, 62x62x20 мм. | 15 | в наличии
00-00006409 | КРТП-10, коробка коммутационная | Коробка распределительная телефонная плоская на 2х10 пар проводов, 125х113х27мм. | 96 | в наличии
00-00007085 | Коробка огнестойкая 40-0450-FR2.5-4 Е15-Е120 75х75х30мм для кабель-канала (Промрукав) | Коробки огнестойкие применяются при прокладке систем противопожарной безопасности по стенам, потолкам зданий и сооружений. Огнестойкие коробки применяются для механической защиты мест соединения проводов и кабелей, а так же для защиты от проникновения пыли, влаги и посторонних предметов. Область применения: установка в сетях с применением огнестойких кабелей серии FR с допустимым рабочим напряжением до 750 В; входят в состав Огнестойких кабельных линий Промрукав. Сечение клеммы - 2,5мм2 Количество полюсов - 4 шт | 368.27 | в наличии
00-00006282 | Коробка огнестойкая 40-0450-FR1.5-4 Е15-Е120 75х75х30мм для кабель-канала (Промрукав) | Коробки огнестойкие применяются при прокладке систем противопожарной безопасности по стенам, потолкам зданий и сооружений. Огнестойкие коробки применяются для механической защиты мест соединения проводов и кабелей, а так же для защиты от проникновения пыли, влаги и посторонних предметов. Область применения: установка в сетях с применением огнестойких кабелей серии FR с допустимым рабочим напряжением до 750 В; входят в состав Огнестойких кабельных линий Промрукав. Сечение клеммы - 1,5мм2 Количество полюсов - 4 шт | 351.76 | в наличии
00-00006709 | Коробка огнестойкая 40-0300-FR1.5-4 Е15-Е120 100х100х50 для открытой проводки (Промрукав) | Коробка огнестойкая 40-0300-FR1.5-4 Е15-Е120 100х100х50 для открытой проводки (Промрукав) | 526.68 | в наличии
00-00006920 | Коробка огнестойкая 40-0210-FR1.5-6 Е15-Е120 80х80х40 для открытой проводки (Промрукав) | Коробка огнестойкая 40-0210-FR1.5-6 Е15-Е120 80х80х40 для открытой проводки (Промрукав) | 904.27 | в наличии
00034645 | Коробка огнестойкая 40-0460-FR2.5-4 Е15-Е120 85х85х45мм для кабель-канала (Промрукав) | Коробка огнестойкая 40-0460-FR2.5-4 Е15-Е120 85х85х45мм для кабель-канала (Промрукав) | 364 | в наличии
00032467 | Коробка огнестойкая 40-0300-FR2.5-4 Е15-Е120 100х100х50 для открытой проводки (Промрукав) | Коробка огнестойкая 40-0300-FR2.5-4 Е15-Е120 100х100х50 для открытой проводки (Промрукав) | 452.14 | в наличии
00032044 | Коробка огнестойкая 40-0450-FR1.5-6 Е15-Е120 75х75х30мм для кабель-канала (Промрукав), 40-0450-FR1.5-6 | Коробка огнестойкая 40-0450-FR1.5-6 Е15-Е120 75х75х30мм для кабель-канала (Промрукав), 40-0450-FR1.5-6 | 413.29 | в наличии
00-00008046 | Коробка 80х80х40 распределительная 60-0210-9005 для прямого монтажа двухкомпонентная безгалогенная (HF) черная (132шт/кор) Промрукав | Коробка 80х80х40 распределительная 60-0210-9005 для прямого монтажа двухкомпонентная безгалогенная (HF) черная (132шт/кор) Промрукав | 45.96 | в наличии
00-00008048 | Коробка 70х70х40 распределительная 60-0200 для прямого монтажа двухкомпонентная безгалогенная (HF) (150шт/кор) Промрукав | Коробка 70х70х40 распределительная 60-0200 для прямого монтажа двухкомпонентная безгалогенная (HF) (150шт/кор) Промрукав | 35.92 | в наличии
00-00008051 | Коробка 70х70х40 распределительная 60-0200-9005 для прямого монтажа двухкомпонентная безгалогенная (HF) черная (150шт/кор) Промрукав | Коробка 70х70х40 распределительная 60-0200-9005 для прямого монтажа двухкомпонентная безгалогенная (HF) черная (150шт/кор) Промрукав | 35.92 | в наличии
00-00008054 | Коробка 85х85х45 универсальная 40-0460 для кабель-канала безгалогенная (HF) (152шт/кор) Промрукав, 40-0460 | Коробка 85х85х45 универсальная 40-0460 для кабель-канала безгалогенная (HF) (152шт/кор) Промрукав, 40-0460 | 45.36 | в наличии
00-00008058 | Коробка 75х75х30 универсальная 40-0450 для кабель-канала безгалогенная (HF) (90шт/кор) Промрукав, 40-0450 | Коробка 75х75х30 универсальная 40-0450 для кабель-канала безгалогенная (HF) (90шт/кор) Промрукав, 40-0450 | 26.53 | в наличии
00022502 | Коробка 68х45 установочная ГСК 80-0600 безгалогенная (HF) (200шт/кор) Промрукав | Коробка 68х45 установочная ГСК 80-0600 безгалогенная (HF) (200шт/кор) Промрукав | 10.64 | в наличии
00003391 | КРН-4/1, коробка коммутационная | Коробка квадратная на 4 пары проводов, 40х20мм. Крепление крышки на защелке. | 10 | в наличии
Крепежные материалы
00014861 | Бур SDS plus HELLER в блистере 14х260 мм | Резец Bionic:зазубренный профиль вставки с боковыми зонами измельчения для быстрого сверления. Спираль Twinmax: оптимизированная передача энергии удара и отвод буровой пыли благодаря рассчитанному на компьютере спиральному профилю. Закаленная по HST поверхность: повышенное сопротивление излому при перфораторном бурении и более высокая устойчивость при попадении в арматуру. | 110 | в наличии
00014862 | Бур SDS plus HELLER в блистере 16х260 мм | Резец Bionic:зазубренный профиль вставки с боковыми зонами измельчения для быстрого сверления. Спираль Twinmax: оптимизированная передача энергии удара и отвод буровой пыли благодаря рассчитанному на компьютере спиральному профилю. Закаленная по HST поверхность: повышенное сопротивление излому при перфораторном бурении и более высокая устойчивость при попадении в арматуру. | 110 | в наличии
00011603 | Дюбель-U, 12х71Б (250 шт) | Дюбель тип "U" универсальный с бортом Универсальный дюбель из полипропилена с повышенной эластичностью предназначен для использования его как в сплошном основании, так и в полостной кладке (полые бетонные блоки, кирпич с отверстиями и т.д.). В плотной кладке дюбель ведет себя как обычный трёхлепестковый дюбель и обладает всеми его преимуществами. При попадании в полость дюбель наворачивается на шуруп и завязывается в плотный узел, который надёжно крепит шуруп в стене. Диаметр сверла 12 мм, диаметр самореза/шурупа 8-10 мм. | 209.2 | в наличии
00011601 | Дюбель-U, 5х32Б (1000 шт) | Дюбель тип "U" универсальный с бортом Универсальный дюбель из полипропилена с повышенной эластичностью предназначен для использования его как в сплошном основании, так и в полостной кладке (полые бетонные блоки, кирпич с отверстиями и т.д.). В плотной кладке дюбель ведет себя как обычный трёхлепестковый дюбель и обладает всеми его преимуществами. При попадании в полость дюбель наворачивается на шуруп и завязывается в плотный узел, который надёжно крепит шуруп в стене. Диаметр сверла 5 мм, диаметр самореза/шурупа 3.5 мм. | 202.8 | в наличии
00016084 | Дюбель-U, 8х72Б (500 шт) | Дюбель-U, 8х72Б (500 шт) | 232.4 | в наличии
00017954 | Зажим для троса/канатов М3 DIN741 | Зажим для троса/канатов М3 DIN741 | 2.5 | в наличии
00014855 | Сверло по металлу Heller HSS DIN-338 11.0 мм | Прочное, спиральное сверло для обработки отдельных сортов железа и цветных металлов. Программа охватывает диапазон от 0,6 до 20 мм. Все сверла соответствуют требованиям DIN. Момент останова и момент продвижения сверла соответствуют общим, ориентированным на практику требованиям. Применяются для обработки легированных и нелегированных сталей, прочности натяжения от 900 N/мм2, цветных сплавов, чугуна и жестких пластиков. | 65.18 | в наличии
00014843 | Сверло по металлу Heller HSS DIN-338 4.5 мм | Прочное, спиральное сверло для обработки отдельных сортов железа и цветных металлов. Программа охватывает диапазон от 0,6 до 20 мм. Все сверла соответствуют требованиям DIN. Момент останова и момент продвижения сверла соответствуют общим, ориентированным на практику требованиям. Применяются для обработки легированных и нелегированных сталей, прочности натяжения от 900 N/мм2, цветных сплавов, чугуна и жестких пластиков. | 15 | нет в наличии
00014853 | Сверло по металлу Heller HSS DIN-338 8.5 мм | Прочное, спиральное сверло для обработки отдельных сортов железа и цветных металлов. Программа охватывает диапазон от 0,6 до 20 мм. Все сверла соответствуют требованиям DIN. Момент останова и момент продвижения сверла соответствуют общим, ориентированным на практику требованиям. Применяются для обработки легированных и нелегированных сталей, прочности натяжения от 900 N/мм2, цветных сплавов, чугуна и жестких пластиков. | 27.7 | нет в наличии
00014854 | Сверло по металлу Heller HSS DIN-338 9.0 мм | Прочное, спиральное сверло для обработки отдельных сортов железа и цветных металлов. Программа охватывает диапазон от 0,6 до 20 мм. Все сверла соответствуют требованиям DIN. Момент останова и момент продвижения сверла соответствуют общим, ориентированным на практику требованиям. Применяются для обработки легированных и нелегированных сталей, прочности натяжения от 900 N/мм2, цветных сплавов, чугуна и жестких пластиков. | 44 | нет в наличии
00021412 | Сверло по металлу HSS-G DIN-338 4.8x86 мм | Прочное, спиральное сверло для обработки отдельных сортов железа и цветных металлов. Программа охватывает диапазон от 0,6 до 20 мм. Все сверла соответствуют требованиям DIN. Момент останова и момент продвижения сверла соответствуют общим, ориентированным на практику требованиям. Применяются для обработки легированных и нелегированных сталей, прочности натяжения от 900 N/мм2, цветных сплавов, чугуна и жестких пластиков. | 34 | нет в наличии
00021415 | Сверло по металлу HSS-G DIN-338 9.0x125 мм | Прочное, спиральное сверло для обработки отдельных сортов железа и цветных металлов. Программа охватывает диапазон от 0,6 до 20 мм. Все сверла соответствуют требованиям DIN. Момент останова и момент продвижения сверла соответствуют общим, ориентированным на практику требованиям. Применяются для обработки легированных и нелегированных сталей, прочности натяжения от 900 N/мм2, цветных сплавов, чугуна и жестких пластиков. | 174 | нет в наличии
00023330 | Стяжка-хомут 4.7х200 мм (100 шт) с металлическим замком (белыйе | Стяжка-хомут 4.7х200 мм (100 шт) с металлическим замком (белыйе | 490.4 | в наличии
00023331 | Стяжка-хомут 4.7х300 мм (100 шт) с металлическим замком (белые) | Стяжка-хомут 4.7х300 мм (100 шт) с металлическим замком (белые) | 537.2 | в наличии
00002699 | Талреп d10 (крюк-кольцо) | Талреп d10 (крюк-кольцо) | 60.81 | в наличии
00006506 | Талреп d14 (крюк-кольцо) | Талреп d14 (крюк-кольцо) | 92.31 | в наличии
00007423 | Талреп d8 (крюк-кольцо) | Талреп d8 (крюк-кольцо) | 38.25 | в наличии
00-00007587 | Хомут (FR ПР-60) (100шт/5000шт уп/кор) Промрукав | Хомут FR ПР предназначен для монтажа огнестойкого кабеля в кабельных каналах на негорючих вертикальных и горизонтальных поверхностях. Может применяться для монтажа кабеля обычного назначения открытым способом на горизонтальных и вертикальных поверхностях. Изделие является интеллектуальной собственностью компании Промрукав и защищается Патентом. Область применения: применяется для крепления огнестойкого кабеля в кабельных каналах; входит в состав Огнестойких кабельных линий Промрукав. Преимущества хомута FR ПР: легкость монтажа; надежная фиксация кабеля внутри кабельного канала; предел огнестойкости Е120 (время работы линии в условиях пожара, необходимого для эвакуации людей в безопасную зону и выполнения функций электрических систем, работающих во время пожара, мин.) Совместимость с кабельным каналом - от 60х40мм Максимальный диаметр охвата - 36мм Площадь сечения охвата - 1050мм2 | 9 | в наличии
00-00006144 | Хомут (FR ПР-25) (100шт/5000шт уп/кор) Промрукав, PR08.3659 | Хомут FR ПР предназначен для монтажа огнестойкого кабеля в кабельных каналах на негорючих вертикальных и горизонтальных поверхностях. Может применяться для монтажа кабеля обычного назначения открытым способом на горизонтальных и вертикальных поверхностях. Изделие является интеллектуальной собственностью компании Промрукав и защищается Патентом. Область применения: применяется для крепления огнестойкого кабеля в кабельных каналах; входит в состав Огнестойких кабельных линий Промрукав. Преимущества хомута FR ПР: легкость монтажа; надежная фиксация кабеля внутри кабельного канала; предел огнестойкости Е120 (время работы линии в условиях пожара, необходимого для эвакуации людей в безопасную зону и выполнения функций электрических систем, работающих во время пожара, мин.) Совместимость с кабельным каналом - от 25х16мм Максимальный диаметр охвата - 15мм Площадь сечения охвата - 175мм2 | 4.59 | в наличии
00040928 | Скоба металлическая двухлапковая СМД 8-9 для труб Ø8 мм (100 шт/уп) Промрукав | Скоба металлическая двухлапковая СМД 8-9 для труб Ø8 мм (100 шт/уп) Промрукав | 0.99 | в наличии
00040177 | Коуш 4мм (100шт/уп), PR08.3895 | Коуш 4мм (100шт/уп), PR08.3895 | 5.47 | в наличии
00017750 | Держатель кабеля двусторонний для прямого монтажа черный (20шт/120шт уп/кор) Промрукав | Держатель кабеля двусторонний для прямого монтажа черный (20шт/120шт уп/кор) Промрукав | 17.57 | в наличии
00017749 | Держатель кабеля односторонний для прямого монтажа черный (20шт/240шт уп/кор) Промрукав | Держатель кабеля односторонний для прямого монтажа черный (20шт/240шт уп/кор) Промрукав | 10.04 | в наличии
00-00012473 | Стяжки стальные СКС (304) 4,6х100 (Fortisflex) | Стяжки стальные СКС (304) 4,6х100 (Fortisflex) | 6.79 | нет в наличии
00-00013502 | Стяжки стальные СКС (304) 4,6х150 (Fortisflex) | Стяжки стальные СКС (304) 4,6х150 (Fortisflex) | 7.53 | нет в наличии
00-00013530 | Стяжки нейлоновые КСС «NORD» 3х200 черные морозостойкие (100шт/уп) (Fortisflex) | Предназначены для крепежа и соединения в жгут кабелей и проводов Материал: нейлон 6.6 DuPont, благодаря специальным добавкам, обеспечивается эксплуатация и монтаж стяжек при низких температурах без потери потребительских свойств Температурный диапазон: от -60°C до +85°C Температура монтажа: от -40°C до +60°C Замковый механизм одностороннего хода. Неразъемный Цвет: черный Упаковка: 100 шт | 98.83 | нет в наличии
00-00013531 | Стяжки нейлоновые КСС «NORD» 3х250 черные морозостойкие (100шт/уп) (Fortisflex) | Предназначены для крепежа и соединения в жгут кабелей и проводов Материал: нейлон 6.6 DuPont, благодаря специальным добавкам, обеспечивается эксплуатация и монтаж стяжек при низких температурах без потери потребительских свойств Температурный диапазон: от -60°C до +85°C Температура монтажа: от -40°C до +60°C Замковый механизм одностороннего хода. Неразъемный Цвет: черный Упаковка: 100 шт | 159.83 | нет в наличии
00-00013532 | Стяжки нейлоновые КСС «NORD» 3х250 белые морозостойкие (100шт/уп) (Fortisflex) | Предназначены для крепежа и соединения в жгут кабелей и проводов Материал: нейлон 6.6 DuPont, благодаря специальным добавкам, обеспечивается эксплуатация и монтаж стяжек при низких температурах без потери потребительских свойств Температурный диапазон: от -60°C до +85°C Температура монтажа: от -40°C до +60°C Замковый механизм одностороннего хода. Неразъемный Цвет: белый Упаковка: 100 шт | 159.83 | нет в наличии
00-00013533 | Стяжки нейлоновые КСС «NORD» 3х200 белые морозостойкие (100шт/уп) (Fortisflex) | Предназначены для крепежа и соединения в жгут кабелей и проводов Материал: нейлон 6.6 DuPont, благодаря специальным добавкам, обеспечивается эксплуатация и монтаж стяжек при низких температурах без потери потребительских свойств Температурный диапазон: от -60°C до +85°C Температура монтажа: от -40°C до +60°C Замковый механизм одностороннего хода. Неразъемный Цвет: белый Упаковка: 100 шт | 98.83 | нет в наличии
00-00013534 | Стяжки нейлоновые КСС «NORD» 3х150 белые морозостойкие (100шт/уп) (Fortisflex) | Предназначены для крепежа и соединения в жгут кабелей и проводов Материал: нейлон 6.6 DuPont, благодаря специальным добавкам, обеспечивается эксплуатация и монтаж стяжек при низких температурах без потери потребительских свойств Температурный диапазон: от -60°C до +85°C Температура монтажа: от -40°C до +60°C Замковый механизм одностороннего хода. Неразъемный Цвет: белый Упаковка: 100 шт | 78.73 | нет в наличии
00021806 | Стяжки нейлоновые КСС «NORD» 3х150 черные морозостойкие (100шт/уп) (Fortisflex) | Предназначены для крепежа и соединения в жгут кабелей и проводов Материал: нейлон 6.6 DuPont, благодаря специальным добавкам, обеспечивается эксплуатация и монтаж стяжек при низких температурах без потери потребительских свойств Температурный диапазон: от -60°C до +85°C Температура монтажа: от -40°C до +60°C Замковый механизм одностороннего хода. Неразъемный Цвет: черный Упаковка: 100 шт | 78.73 | нет в наличии
00029350 | Винт с полуцил.гол. M4х12 (DIN967), PR08.3734 | Винт с полуцил.гол. M4х12 (DIN967), PR08.3734 | 0.69 | в наличии
00-00012568 | Стяжка-хомут 4.7х300 мм (100 шт) с металлическим замком (черные) | Стяжка-хомут 4.7х300 мм (100 шт) с металлическим замком (черные) | 537.2 | нет в наличии
00-00016472 | Стяжка-хомут 4.7х200 мм (100 шт) с металлическим замком (черные) | Стяжка-хомут 4.7х200 мм (100 шт) с металлическим замком (черные) | 490.4 | нет в наличии
00028707 | Талреп кольцо-кольцо М12 DIN 1480 тип В (50шт/уп) | Талреп кольцо-кольцо М12 DIN 1480 тип В (50шт/уп) | 60 | в наличии
00017088 | Дюбель металлический универсальный 5х30 (100 шт/уп) (Промрукав), PR08.3481 | Дюбель металлический универсальный 5х30 (100 шт/уп) (Промрукав), PR08.3481 | 0.9 | в наличии
00-00013128 | Зажим троса двойной D4мм Duplex (100шт/уп) Промрукав, PR08.3889 | Зажим троса двойной D4мм Duplex (100шт/уп) Промрукав, PR08.3889 | 13.19 | в наличии
00-00014194 | Заклепка резьбовая, стальная оцинкованная цилиндр, М4х0,7х11,6 (100 шт/уп) Промрукав, PR08.4989 | Заклепка резьбовая, стальная оцинкованная цилиндр, М4х0,7х11,6 (100 шт/уп) Промрукав, PR08.4989 | 2.18 | в наличии
00006683 | Рым-гайка М10 1238 | Рым-гайка М10 1238 | 25 | в наличии
00003098 | Дюбель распорный KEW DSD 8*40 |  | 0.9 | в наличии
00003602 | Рым-гайка М12 1239 |  | 30 | в наличии
00040448 | Анкер забивной М8 |  | 2.5 | в наличии
00003604 | Дюбель 12х70 с бортом нейлон универсальный |  | 1 | в наличии
00011582 | Дюбель 14*70, нейлон 3330 |  | 1 | в наличии
00028809 | Дюбель фасадный TSX-S 10х160 с шеститигранной головкой |  | 20 | в наличии
00-00000142 | Дюбель тип &quot;К&quot; усиленный 6*40 (1000шт) |  | 250 | в наличии
Огнестойкие кабельные проходки и герметики
Устройства соединительные
00042361 | Зажим &quot;крокодил&quot; 100А 105мм REXANT (16-0019-1) | - общая длина зажима – 105мм; - максимально допустимая величина пропускаемой силы тока – 100 Ампер; - цвет изолятора – красный/черный. | 42.9 | в наличии
00042058 | Клемма на крону REXANT (14-0322) | Клемма состоит из контактной группы и двух изолированных многожильных проводов длиной 15 см, подготовленных (окончания зачищены и облужены оловом) к использованию. Сечение жилы проводника составляет 0.3 мм. | 8 | в наличии
00-00012711 | Клемма многоразовая СМК 222-412 (50 шт) соединительная 2-х проводная | Номинальное напряжение: до 400 В Номинальный ток : 24А / 32 А для гибких продов сечением 4,0 мм2 Класс защиты IP 20 Не поддерживают горение Температура эксплуатации от -20 С до +80 С Тип проводников: Медные жесткие одножильные 0,08-2,5 мм2, медные многожильные 0,08-4,0 мм2 | 300 | в наличии
00-00012712 | Клемма многоразовая СМК 222-413 (50 шт) соединительная 3-х проводная | Номинальное напряжение: до 400 В Номинальный ток : 24А / 32 А для гибких продов сечением 4,0 мм2 Класс защиты IP 20 Не поддерживают горение Температура эксплуатации от -20 С до +80 С Тип проводников: Медные жесткие одножильные 0,08-2,5 мм2, медные многожильные 0,08-4,0 мм2 | 320 | в наличии
Охранно-пожарная сигнализация (ОПС)
Взрывозащищенное оборудование
Дополнительное оборудование
00-00015213 | КВМ-15/12-М-G1/2, кабельный ввод |  | 600 | в наличии
Извещатели дымовые
Извещатели пламени
00015009 | Спектрон-804-Exm-M, извещатель пламени | 4-ИК извещатели пожарные пламени Спектрон серии 804-Exm. Категория помехоустойчивости - 1 (Максимальная) сверхпомехоустойчивые к тяжелым оптическим помехам. Распознают ручную дуговую и аргоновую сварку, как ложные помехи! Применяются на открытых площадках и в закрытых помещениях с тяжелыми условиями эксплуатации. Угол обзора 90°.Дальность действия ТП5-50м. ТП6-55м. 4 режима работы с разной чувствительностью и дальностью обнаружения. Uпит - 9...26В. IP66/IP68. Магнит для проверки работоспособности в комплекте. Маркировка взрывозащиты. PB Ex mb I Mb X/1Ex mb IIC T6 Gb X/Ex mb IIIC T85ºC Db X. (общая информация раздела, отличительно-индивидуальные характеристики указаны ниже) Корпус - оцинкованная сталь. Габаритные размеры (ВхШхГ) 135х109х104 мм. 2-х(I деж - 0,35мА, I пож - 3,3-26мА) и 4-х(I деж - 4мА, I пож - 30мА) Температурный диапазон от - 55 до + 85°С. 2-х и 4-х проводное подключение | 29950 | в наличии
Извещатели ручные
Извещатели тепловые
Оповещатели
Световые табло
Устройства дистанционного пуска
Извещатели охранные
Аксессуары
00024174 | UBL-1110, кронштейн универсальный для монтажа извещателей | Универсальный кронштейн настенной установки для извещателей серии Patrol-201PET, 401PET, 701, 801, 801PET, 901 | 38.75 | в наличии
00031959 | UBL-1112, кронштейн универсальный для монтажа извещателей | Универсальный кронштейн настенной установки для извещателей серии Patrol-103PET, 105PET, 203PET, 403PET, 703, 803, 803PET, 903 | 69.74 | в наличии
00024742 | Кронштейн для ИК датчика КР-1 | Кронштейн для ИК датчика КР-1 | 12 | в наличии
Акустические извещатели
Вибрационные извещатели
Извещатели магнитоконтактные
00020250 | ИО 102-29 Эстет-Сейф (НСТК.425119.015), извещатель магнитоконтактный накладной | Магнитоконтактный на металлические поверхности миниатюрный с крышкой и встроенной колодкой Цвет корпуса белый | 782 | в наличии
00026881 | ИО 102-20А2П(3), извещатель магнитоконтактный, пластиковый корпус, выводы в защитном рукаве из металла | ИО 102-20А2П(3), извещатель магнитоконтактный, пластиковый корпус, выводы в защитном рукаве из металла | 102 | в наличии
00023796 | ИО 102-20А3М(3), извещатель магнитоконтактный, металлический корпус, выводы в защитном рукаве из металла | Переключающие, рабочий зазор не менее 15 мм. *Корпус металлический. Защитный рукав из металла 25шт/упаковка | 102 | в наличии
00026883 | ИО 102-20Б2П(3), извещатель магнитоконтактный, пластиковый корпус, выводы в защитном рукаве из металла | ИО 102-20Б2П(3), извещатель магнитоконтактный, пластиковый корпус, выводы в защитном рукаве из металла | 101 | нет в наличии
00040479 | ИО 102-20А2П(В), извещатель магнитоконтактный, подключение внутри датчика под винт | ИО 102-20А2П(В), извещатель магнитоконтактный, подключение внутри датчика под винт | 102 | в наличии
Извещатели утечки воды
00009795 | Астра-361, извещатель утечки воды | Извещатель утечки воды аварийного типа, 3 - 12 В, 0,003 мА - деж. Режим. | 154 | в наличии
Комбинированные извещатели
00024175 | PATROL-801 PET, извещатель комбинированный | Пассивный инфракрасный извещатель совмещённый с акустическим извещателем разрушения стекла. * Цифровой програмный алгоритм обработки сигналов * Игнорирует животных массой до 30кг и высотой до 1 метра * Два тест режима для раздельной настройки пассивного инфракрасного и акустического извещателей * Выбор режима работы ПИР извещателя * Широкоугольная линза Френеля 110* * Дальность обнаружения ПИР извещателем - 15 метров * Дальность обнаружения извещателем разбития стекла - 12 метров x 160* * Автоматический температурный компенсатор * Автоматическая защита микрофона от перегрузок * Высокая защита от радиочастотных и электромагнитных помех * Диапазон рабочих температур -30* + 50*С * Гарантия 5 лет | 542.44 | в наличии
Оптико-электронные извещатели (Датчики движения)
00004321 | Астра-5 исп. Б, ИК извещатель, &quot;штора&quot; | ИК пассивный, поверхностный (линза штора), 10м х 7 град., микропроцессор, дискр.регулировка чувствительности. | 358 | в наличии
00031951 | PATROL-203 PET, ИК-извещатель | Пассивный инфракрасный извещатель для закрытых помещений * Невосприимчив к животным массой до 20 кг * Исключает мёртвые зоны * Плавная настройка чувствительности веса животного * Уникальная сферическая линза с экстрашироким (EWA) углом обзора 120* * Дальность обнаружения 15 метров * Высокая защита от радиочастотных и электромагнитных помех * Диапазон рабочих температур -30* + 60*С * Гарантия 5 лет | 309.96 | в наличии
Извещатели пожарные
Извещатели пожарные дымовые
00014554 | ИП 212-141 (V1.04), извещатель дымовой | Извещатель пожарный, дымовой, оптико-электронный с питанием по шлейфу, 9- 30 В, 40 мкА - деж. режим., Ф93 х 46 мм, от - 45 до + 55, 4 нажимных контакта для монтажа шлейфа, без фланца, без устройства согласования. 20шт/ в коробке. | 350 | в наличии
00011471 | ИП 212-63 &quot;Данко&quot;, извещатель | Извещатель пожарный, дымовой, оптико-электронный с питанием по шлейфу, 9 - 30 В, 85 мкА - деж. режим, Ф100 х 47 мм, от - 30 до + 55, высокая помехозащищенность, кнопка для ручного контроля извещателя, возможность подключения выносного оптического индикатора. 24 шт в коробке. | 238 | в наличии
00020410 | ИП 212-63М &quot;Данко-2&quot;, извещатель | дымовой, оптико-электронный точечный, с индикатором, контроль с помощью магнита, автоматическая компенсация запыленности, 75 мкА. Предназначен для обнаружения загораний в закрытых помещениях, сопровождающихся появлением дыма. Извещатель регистрирует оптическое излучение, отражённое от частиц дыма, и передаёт информацию на приёмно-контрольный прибор (ПКП). Извещатель предназначен для круглосуточной работы с любым ПКП, обеспечивающим постоянное (или знакопеременное) напряжение питания в шлейфе сигнализации и воспринимающим сигнал «Пожар» в виде дискретного уменьшения внутреннего сопротивления извещателя в прямой полярности. | 238 | в наличии
00006624 | ИПДЛ-Д-II/4P, извещатель дымовой линейный | Извещатель пожарный, дымовой, линейный. Двухпозиционный, рабочая дальность действия 150 м, контролируемая площадь 1350 м2, Uпит.=8...28 В, Iпотр.=17 мА., 86х80х96 мм, IP41 | 5000 | в наличии
Извещатели пожарные пламени
00025246 | Спектрон-201, извещатель пламени в комплекте с К-04 | ИК извещатели пожарные пламени инфракрасные Спектрон серии 200. Для закрытых помещений. Максимально защищаемая площадь 700 кв.м. Дальность обнаружения пламени по ТП5 и ТП6 - 30 м. Угол обзора 90°. 4 режима работы с разной чувсствительностью и дальностью обнаружения. Uпит - 9...26В. Iдеж - 0,35мА. Iпож - 3,6-26мА. Магнит для проверки работоспособности в комплекте. Корпус - ABS-пластик. Для 2-х проводных ШС. IP41. Габаритные размеры (ВхШхГ) 158х84х73 мм. Температурный диапазон от - 55 до + 75°С. | 3700 | в наличии
00002299 | К 01, кронштейн для Пульсар 1-01 | Крепежно-юстировочное устройство, используется совместно с извещателями “Пульсар1-01Н"", “Пульсар1-01С"" - для обеспечения угла наклона = 45 град. к полу помещения | 350 | в наличии
Извещатели пожарные ручные
00010910 | ИПР 513-10, извещатель пожарный ручной | Питание пожарного ручного извещателя и передача сигнала тревоги осуществляется по 2-х проводному ШС; встроенный индикатор режимов работы и срабатывания извещателя; привод в действие с помощью нажатия кнопки под крышкой с усилием 1,5 кг пломбирование защитной крышки ; ручной извещатель может работать с любыми контрольными приборами ; 20 шт в коробке. | 200 | в наличии
00040129 | ИП 535-8-А, извещатель ручной пожарный | Ручной пожарный извещатель, IP41, встроенные компоненты для подключения без внешней обвязки к приборам Циркон, Карат, Гранит, Кварц, Пирит | 263 | в наличии
00028407 | ИП 535-26 «Север» 6-12мм (АТФЕ.425211.001), извещатель пожарный ручной (новый корпус) | Извещатель приводится в действие смещением защитного элемента и опусканием приводного элемента (ручки) извещателя вниз в направлении стрелок. Два пластиковых ввода 6-12 мм. IP 66/67 | 2660 | в наличии
Извещатели пожарные тепловые
00014450 | ИП 103-5/1-А3 ••, тепловой извещатель | Извещатели пожарные тепловые ИП103-5/1-A3 предназначены для работы в закрытых помещениях наземных стационарных объектов с целью выдачи информации о пожаре при достижении температуры окружающего воздуха 64-76°С путем размыкания контактов теплового реле. Извещатели предназначены для непрерывной круглосуточной работы в установках пожарной и охранно-пожарной сигнализации. Основные характеристики: контакты нормально разомкнуты; габаритные размеры извещателя: 60 мм х 35 мм; рабочая температура окружающей среды от -50°С до +50°С; относительная влажность до 95 % при температуре 35°С; максимальное число срабатывания извещателя не менее 100 при напряжении 24 В и токе 0,05 А; электрическое сопротивление замкнутых контактов извещателя не более 0,5 Ом; наработка до отказа извещателей не менее 200 000 часов. 25шт/упаковка | 55 | в наличии
00014591 | ИП 114-5-А2 (62), тепловой извещатель | Извещатель пожарный, тепловой, 10.5 - 28 В, D 60 x 40 мм, от - 40 до + 50°С, с нормально-замкнутыми контактами класса А2 с температурой срабатывания от 54 до 70°С, упаковка 180 шт | 85 | в наличии
00015548 | ИП 103-5/1-А3 • (светодиод), тепловой извещатель | Извещатель пожарный тепловой со светодиодом, контакты нормально замкнуты, срабатывание при температуре 64-76°С габаритные размеры извещателя: 60 мм х 35 мм; рабочая температура окружающей среды от -50°С до +50°С; относительная влажность до 95 % при температуре 35°С; максимальное число срабатывания извещателя не менее 100 при напряжении 24 В и токе 0,05 А; электрическое сопротивление замкнутых контактов извещателя не более 0,5 Ом; наработка до отказа извещателей не менее 200 000 часов. 250шт/упаковка | 55 | в наличии
00042031 | ИП 103-5/4-А3 ••, тепловой извещатель | ИП 103-5/4-А3 ••, тепловой извещатель | 55 | в наличии
Интегрированные системы
Адресная система ВС-ВЕКТОР-АП
Адресная система Гранд Магистр 125
Адресная система Рубеж
00040698 | ИО 40920-2-R3, извещатель объемный адресный | ИО 40920-2-R3, извещатель объемный адресный | 1003 | в наличии
00041296 | ИП 101-29-PR-R3 W1.02, извещатель тепловой адресный | ИП 101-29-PR-R3 W1.02, извещатель тепловой адресный | 677 | в наличии
00041687 | МКД-2-R3, модуль контроля доступа | МКД-2-R3, модуль контроля доступа | 4996 | в наличии
00-00000611 | РМ-1-R3, релейный модуль | РМ-1-R3, релейный модуль | 676 | в наличии
00-00009637 | ИВЭПР 12/5 RS-R3 2х12 БР (K2), ИБП 12В/5А | ИВЭПР 12/5 RS-R3 2х12 БР (K2), ИБП 12В/5А | 4960 | в наличии
00-00000732 | ИВЭПР 12/5 RS-R3 2х17 БР (K4), ИБП 12В/5А | ИВЭПР 12/5 RS-R3 2х17 БР (K4), ИБП 12В/5А | 5144 | в наличии
00-00008086 | ИВЭПР 12/2 RS-R3 2х12 БР (К2), ИБП 12В/2А | ИВЭПР 12/2 RS-R3 2х12 БР (К2), ИБП 12В/2А | 3435 | в наличии
00-00011968 | Кронштейн универсальный для ИО 40920-2, ИО 30920-2 | Кронштейн универсальный для ИО 40920-2, ИО 30920-2 | 60 | в наличии
Мираж (Stels)
00026160 | Мираж-ТК-01, транскодер | Транскодер для кодовых панелей. Обеспечивает независимость кодов доступа пользователей от ключей Touch Memory базовых контроллеров. Гарантия 3 года. | 250 | в наличии
00026170 | Мираж-УКП-01, устройство контроля питания | Устройство контроля питания, позволяет подключать информационные выходы "Авария", "Разряд", "Напряжение 220В" внешних РИП к ШС контроллеров Мираж для передачи информации на станцию мониторинга. | 250 | в наличии
00-00007565 | STEMAX RX410, контроллер | Контроллер с поддержкой 2-х сетей сотовой связи поколения 2.5G стандарта GSM/GPRS 900/1800, внутренняя планарная антенна, U.FL.-разъем для подключения внешней антенны. 4 охранных ШС, 4 раздела, встроенный радиомодуль, возможность подключения 64 радиоизвещателей Livi. 2 выхода ОК. Электропитание основное от сети 220 В через адаптер 12 В, 1 А, Питание резервное LiPo аккумулятор 1800мАч. Диапазон температур от 0°С до + 55°С. Конструктивное исполнение: ABS-пластик, встроенная клавиатура. Комплектность: контроллер, клавиатура, внутренняя антенна, сетевой адаптер 12В, АКБ LiPo 1800 мА⋅ч. | 4795 | в наличии
00019450 | STEMAX ZE10, контрольная панель | Сетевая контрольная панель, 10 охранных ШС, 3 выхода ОК («Режим», «Неисправность», «Сирена»), порт Тouch Мemory, 2 входа внешнего питания 12 В. Подключение к контроллерам STEMAX MX840 по интерфейсу RS-485. | 1575 | в наличии
00011215 | Мираж-GSM-A8-05, контроллер | Мираж-GSM-A8-05, контроллер | 5180 | в наличии
Орион (НПО Болид)
00012696 | РИП-12 исп.03 (РИП-12-1/7М2), 12В/1.3А, источник питания | Резервированный источник питания 12 В, 1,3 А (2 мин-2 А), емкость 7 А/ч (без аккумулятора). Защита от переразряда аккумулятора | 1718 | в наличии
00006193 | РИП-24 исп.01 (РИП-24-3/7М4), 24В/3А, источник питания | Резервированный источник питания с микропроцессорным управлением, 24 В, 3,0 А (10 мин-4 А, 2 мин-6 А), световая и звуковая индикация режимов, емкость 2х7 Ач (без аккумуляторов), возможность подключения внешних аккумуляторов 2х17 Ач , защита от переразряда.Крышка под замок | 3666 | в наличии
00007126 | С2000-Proxy-Н, считыватель проксимити карты | Считыватель проксимити карты для взятия под охрану, снятия с охраны и доступа. Выходной код – Touch Memory. Кнопка для команд. Исполнение – накладной. От минус 20 до +50°С | 2553 | в наличии
00019924 | С2000-АР1 исп.01, расширитель адресный | Адресный расширитель. Размещается внутри охранного извещателя, питается от двухпроводной линии, передает состояние контактов сигнального реле (на замыкание) и датчика вскрытия корпуса через «С2000-КДЛ» на пульт «С2000» или АРМ. Рабочая температура от минус 30 до +50°С | 359 | в наличии
00018988 | С2000-ИК (Болид) кронштейн (исп.01, 02,03 ) | С2000-ИК (Болид) кронштейн (исп.01, 02,03 ) | 50 | в наличии
00019926 | С2000-СТИК, извещатель комбинированный адресный | Охранный комбинированный объемный оптико-электронный и акустический адресный извещатель, от минус 30 до +50°С, питается по двухпроводной линии от "С2000-КДЛ" | 1220 | в наличии
00012692 | Считыватель-2 (черный) исп.01, контактор ТМ | Контактное устройство, предназначенное для использования в системах контроля доступа, для обеспечения контакта электронных идентификаторов "Touch Memory DS1990A". Корпус металлический крашеный, цвет черный. Основание считывателя пластмассовое | 317 | в наличии
00009120 | Считыватель-3 (черный) исп.01, контактор ТМ | Контактное устройство, предназначенное для использования в системах контроля доступа, для обеспечения контакта электронных идентификаторов "Touch Memory DS1990A", 2-х цветный индикатор. Корпус металлический крашеный, цвет черный. Основание считывателя пластмассовое. | 317 | в наличии
00007581 | УК-ВК/01, релейный усилитель | Релейный усилитель на один канал. Входное напряжение 12 В, ток – 40 мА. Выходное напряжение – до 245 В, ток – до 5 А. Контакт на замыкание. Прочность электрической изоляции – 3500 В | 400 | в наличии
00033889 | БРИЗ исп.03, блок разветвительно- изолирующий | Блок разветвительно-изолирующий, встраеваемый в розетку адресных извещателей ДИП-34А-03, С2000-ИП-03. Обеспечивает изоляцию короткозамкнутого участка двухпроводной линии связи контроллера С2000-КДЛ с последующим автоматическим восстановлением после устранения неисправности. | 328 | в наличии
00036080 | ДИП-34А-04, извещатель дымовой адресный | Дымовой оптико-электронный пожарный извещатель, адресно-аналоговый со встроенным изолирующим блоком, питается по двухпроводной линии от "С2000-КДЛ", до 127 адресов | 922 | в наличии
00037727 | С2000Р-ИК, извещатель охранный объемный радиоканальный | Охранный объемный оптико-электронный адресный радиоканальный извещатель, дальность 12 м. Время работы от основного элемента - 7 лет. Батарея в комплекте. От минус 30 до +50°С | 1917 | в наличии
00037726 | С2000Р-ИП, извещатель пожарный тепловой радиоканальный | Тепловой радиоканальный пожарный извещатель, максимально-дифференциальный, адресно-аналоговый. Основной и резервный элементы питания. Время работы от основного элемента - 7 лет. От минус 30 до +50°С | 1353 | в наличии
00037732 | С2000Р-РМ исп.01, модуль релейный радиоканальный | Релейный радиоканальный модуль. Два гальванически изолированных выхода (до 220 В, 3 А). Питание от сети 220 В (90-264 В, 1 ВА) и встроенного элемента питания. От минус 30 до +50°С | 1361 | в наличии
00037729 | С2000Р-Сирена, оповещатель светозвуковой радиоканальный | Оповещатель свето звуковой радиоканальный. Уровень звукового давления 100 дБ на 1 м. Контроль вскрытия корпуса, отрыва от стены. Время работы от основного элемента - 7 лет. Батарея в комплекте. Защита оболочки IP41. От минус 30 до +50°С | 5576 | в наличии
00037728 | С2000Р-СМК, извещатель охранный магнитоконтактный радиоканальный | Охранный магнитоконтактный адресный радиоканальный извещатель. Дополнительная контролируемая цепь. Контроль вскрытия корпуса, отрыва от стены, поднесения внешнего магнита. Время работы от основного элемента - 7 лет. Батарея в комплекте. От минус 30 до +50°С | 1604 | в наличии
00034141 | С2000-ДЗ, датчик затопления адресный | Датчик затопления адресный. Питание от двухпроводной линии от С2000-КДЛ | 666 | в наличии
00002586 | С2000-ОСТ исп.07, оповещатель световой адресный &quot;Стрелка влево&quot; | Оповещатель световой адресный с изображением "Стрелка влево!". Питание от С2000-КДЛ и источника напряжения от 12 до 24 В. От минус 30 до +55°С. | 687 | в наличии
00017733 | МК-3, монтажный комплект | Монтажный комплект для крепления извещателей ДИП-34А и С2000-ИП, ДИП-31 в подвесной потолок. Крепление пружинными скобами. | 88 | в наличии
00-00007869 | С2000-СМК исп.06, извещатель магнитоконтактный адресный | Адресный магнитоконтактный охранный извещатель. Вожможность установки на металлические конструкции. Питание по двухпроводной линии от С2000-КДЛ. От минус 30 до +50°С. Длина подсоединительных проводов - 0,2 м. Габаритные размеры 71х13х9 мм, размеры проставок 71х13х5 мм | 294 | в наличии
00-00002770 | УДП 513-3АМ исп.01, устройство ДУ для подачи аварийных сигналов | Устройство дистанционного управления адресное для подачи аварийных сигналов, питается по двухпроводной линии от С2000-КДЛ, до 127 адресов | 523 | в наличии
00023573 | С2000-КДЛ-С, блок расширения | Блок расширения ППКУП "Сириус" для подключения второй адресной кольцевой линии | 1761 | в наличии
00-00003817 | ШПС-12 исп.11, шкаф | Шкаф для установки приборов системы "Орион" на DIN рейки. Содержит источник питания 12В - 3 А. Два изолированных интерфейса RS-485. Место для установки двух батарей 12В-17Ач. Прозрачное окно на двери. Защита оболочки IP41 | 13806 | в наличии
00038930 | С2000-СП4/24 исп.01, адресный блок | С2000-СП4/24 исп.01, адресный блок | 1773 | в наличии
00041333 | С2000-ОСТ исп.08, оповещатель световой адресный &quot;Стрелка вправо&quot; | Оповещатель световой адресный с надписью "Стрелка вправо". Питание от С2000-КДЛ и источника напряжения от 12 до 24 В. От минус 30 до +55°С. | 687 | в наличии
00041003 | С2000Р-ОСТ исп.01, оповещатель световой радиоканальный &quot;Выход&quot; | Оповещатель световой радиоканальный с надписью "Выход". Время непрерывного свечения - 60 час. От минус 30 до +55°С. | 1393 | в наличии
00-00006657 | ВУОС-31, устройство выносное оптической сигнализации для ДИП-31 | ВУОС-31, устройство выносное оптической сигнализации для ДИП-31 | 143.42 | в наличии
00-00005727 | ИПР 513-3М IP67, извещатель пожарный | Ручной пожарный извещатель с защитой оболочки IP67 | 1452 | в наличии
00-00009065 | С2000-СМК исп.07, извещатель магнитоконтактный адресный | Предназначен для охраны металлических дверей и конструкций. | 321 | в наличии
00-00017030 | Proxy-6-USB-W, считыватель бесконтактный настольный белый | Proxy-6-USB-B, Proxy-6-USB-G, Proxy-6-USB-W предназначены для считывания кода с идентификационных карточек и передачи его на персональный компьютер через USB-порт, а также для программирования мастер-карт и пользовательских карт, предназначенных для использования совместно со считывателями бесконтактными Proxy-6EHM-B, Proxy-6EHM-G и Proxy-6EHM-W в защищенных режимах работы. | 2420 | в наличии
00-00017031 | Proxy-6EHU-B, считыватель бесконтактный черный | Считыватели предназначены для считывания кода с идентификационных карточек и передачи его на приборы приёмно-контрольные или контроллеры СКУД. В ИСО «Орион» используются для обеспечения процедур управления шлейфами и разделами охранно-пожарной сигнализации и идентификации пользователей в точках доступа СКУД. В считывателях Proxy-6EHM-B, Proxy-6EHM-G, Proxy-6EHM-W реализован функционал работы с защищёнными секторами карт MIFARE (защищённый режим), позволяющий обеспечить защиту от копирования идентификационных карточек. | 1089 | в наличии
00-00017033 | Proxy-6EHU-W, считыватель бесконтактный белый | Считыватели предназначены для считывания кода с идентификационных карточек и передачи его на приборы приёмно-контрольные или контроллеры СКУД. В ИСО «Орион» используются для обеспечения процедур управления шлейфами и разделами охранно-пожарной сигнализации и идентификации пользователей в точках доступа СКУД. В считывателях Proxy-6EHM-B, Proxy-6EHM-G, Proxy-6EHM-W реализован функционал работы с защищёнными секторами карт MIFARE (защищённый режим), позволяющий обеспечить защиту от копирования идентификационных карточек. | 1089 | в наличии
00002224 | ШКП-10RS (M), шкаф контрольно-пусковой (дефект корпуса) |  | 32035 | в наличии
Пультовая система ВЕТТА-2020
Ритм
Модули пожаротушения
00-00006797 | МПП(Н)-3-И-ГЭ-У2, модуль пожаротушения | Модуль порошкового пожаротушения потолочного крепления нормального исполнения с температурным диапазоном эксплуатации от минус 50°С до плюс 50°С. Огнетушащая способность по площади/объему до 38 м2/76 м3 | 2338 | в наличии
00-00012734 | МПП(Н)-4(п)-И-ГЭ-У2, модуль пожаротушения | Модуль порошкового пожаротушения потолочного крепления нормального исполнения с температурным диапазоном эксплуатации от минус 50°С до плюс 50°С. Огнетушащая способность по площади/объему до 40 м2/100 м3 | 3542 | в наличии
Оповещатели
Звуковые оповещатели
00003693 | Маяк-12-ЗМ, звуковой оповещатель | Звуковой оповещатель, 12В, 20мА, 105 dB, IP56, 80х80х50мм, -50С.. +55С. Пластиковый корпус. Кабельный ввод. | 226 | в наличии
00000368 | Маяк-12-ЗМ1, звуковой оповещатель | Звуковой оповещатель, 12В, 20мА, 105 dB, IP52, 80х100х30мм, -50С.. +55С. Пластиковый корпус. Кабельный ввод. | 208 | в наличии
00012554 | Маяк-24-ЗМ, звуковой оповещатель | Звуковой оповещатель, 24В, 20мА, 105 dB, IP56, 80х80х50мм, -50С.. +55С. Пластиковый корпус. Кабельный ввод. | 226 | в наличии
00028611 | Маяк-24-ЗМ2, звуковой оповещатель | Звуковой оповещатель, 24В, 30мА, 115 dB, IP55, 100х80х30мм, -50С.. +55С. Пластиковый корпус. Кабельный ввод. | 274 | в наличии
00-00000324 | Марс 24-ЗП, оповещатель звуковой | Звуковой, 24В, 37мА, 110дБ, 90x90x43, IP52 | 149 | в наличии
00009868 | Маяк-24-ЗМ1, звуковой оповещатель | Маяк-24-ЗМ1, звуковой оповещатель | 208 | в наличии
00014220 | Г-12-М, оповещатель звуковой | Звуковой оповещатель, пластик. корпус, внутр. исполнение, 9-13.8В, 40мА, 105дБ, Ø86х50, 0.05 кг, -10С..+55C, IP 52. Пониженное токопотребление и высокий уровень громкости! | 154 | в наличии
00020527 | Г-24, оповещатель звуковой | Звуковой оповещатель, пластик. корпус, внутр. исполнение, 18-27.6В, 40мА, 105дБ, 90х110х40мм, 0.07кг, -10С..+55С, IP 52. Пониженное токопотребление и высокий уровень громкости! | 154 | в наличии
00011789 | Свирель-12Б, оповещатель звуковой 12В | Звуковой оповещатель, 12В, 110 дБ. Габаритные размеры 102х32 мм, - 40º С до + 55º С, IP41 | 150 | в наличии
Световые оповещатели
00018471 | Маяк-12-СТ, световой оповещатель, красный | Световой оповещатель стробоскопический, 12В, 20мА, IP66, 80х100х30мм, -40С.. +55С. Пластиковый корпус. Кабельный ввод. | 227 | в наличии
00004097 | Маяк-220-С, световой оповещатель | Световой оповещатель, 220В, 20мА, IP60, 80х100х30мм, -30С.. +55С. Пластиковый корпус. Кабельный ввод. Под заказ. | 208 | в наличии
Светозвуковые оповещатели
00007214 | Астра-10 исп.3, светозвуковой оповещатель, 12В | Оповещатель светозвуковой, сверхяркие светодиоды, питание 10-15 В, 118 дБ, два самостоятельных канала: свет и звук. | 221 | в наличии
00022240 | Маяк-24-КПМ, светозвуковой оповещатель | Маяк-24-КПМ, светозвуковой оповещатель | 378 | в наличии
00028119 | Маяк-220-К, оповещатель комбинированный | Комбинированный (свето-звуковой) оповещатель, 220В, свет-5ВА, звук-11ВА, 105 dB, IP52, 140х95х40мм, -50С.. +55С. Металлический корпус, наружнее исполнение. | 621 | в наличии
00034749 | Маяк-24-КП, светозвуковой оповещатель | Маяк-24-КП, светозвуковой оповещатель | 403 | в наличии
Устройства контроля шлейфа
00013777 | ИВС-1, извещатель выносной световой | Индикатор выносной световой с возможностью оконечника. | 40 | в наличии
Приемо-контрольные приборы
1-3 шлейфа
00007194 | Астра-712/1, приемно-контрольный прибор, 1 шлейф | Контроль 1 ШС, РИП (место под АКБ 7 А/ч), возможность постановки-снятия ключами Touch Memory или кнопкой (комплектуется кнопкой и считывателем ТМ), выход для питания извещ-ей 12В, 550мА, 1 релейный выход, возможность цифрового обмена по линии расширения с модулями передачи извещений по GSM и радиоканалу. Выбор режимов работы с ПК. | 918 | в наличии
00008578 | Гранд МАГИСТР 1 А, прибор приемно-контрольный | Приемно-контрольный прибор охранно-пожарной сигнализации, количество контролируемых ШС - 1. Программирование функций ШС: любые ШС в любом порядке можно запрограммировать с охранными или пожарными функциями; постановка/снятие осуществляется либо кнопкой на клавиатуре, либо ключом Touch Memory. Программирование функций реле ПЦН: , , . Рабочее сетевое напряжение прибора от 160В, встроенный источник резервного питания для автономной работы прибора более 24 часов (аккумулятор 12В / 2,2А*ч), контроль цепей выносных оповещателей на обрыв и К.З., пластмассовый корпус. | 1950 | в наличии
00-00006991 | ВЭРС-2 GSM, прибор приемно-контрольный | 2 ШС четырех типов (охр, пож, техн, неисп), 3 реле, 2 выхода на оповещатели. Передача извещений пользователю (10 групп сообщений) и управление ШС и реле ПЦН по SMS, 2 SIM-карты, контроль баланса и температуры. Программирование прибора через компьютер с помощью ПО "ВЭРС-2 GSM Prog" с питанием по USB. Высокоэффективный импульсный источник питания (135-242В), АКБ 1,2А*ч. Компактный пластмассовый корпус. АКБ в комплект поставки не входит. | 3300 | в наличии
11-16 шлейфов
4-7 шлейфов
8-10 шлейфов
Более 16 шлейфов
00000675 | Сигнал-20 (исп.04), прибор приемно-контрольный | Контроль 20 шлейфов; 3 выхода на ПЦН; выдача извещений по интерфейсу RS485; возможность установки конфигурации шлейфов; питание -внешний источник 12 В, 1.5А; внешние оповещатели: звуковой- 12 В, 1А, световой - 12 В, 50 мА., уп. по 15 шт | 5000 | в наличии
00017044 | Гранит-20, прибор приемно-контрольный | 20 зон, 4 ПЦН, эл. ключ, под аккумулятор 7 Ач | 4463 | в наличии
Дополнительное оборудование
00000277 | БВИ (4 ШС), блок выносных индикаторов | Блок выносных индикаторов для ППКОП «Аккорд» вариантов исполнения 1.00, 1.11, 1.12, 1.20, 1.21, 1.22, 1.31 | 100 | в наличии
00013903 | Резистор CF- 0.25 - 1.0 кОм | О | 0.5 | в наличии
00031809 | Резистор CF- 0.25 - 4,7 кОм | Резистор CF- 0.25 - 4,7 кОм | 0.5 | в наличии
00001347 | Резистор МЛТ-0,25 1,8 кОм | Резистор МЛТ-0,25 1,8 кОм | 0.5 | в наличии
00002829 | Резистор МЛТ-0,25 8,2 кОм | Резистор МЛТ-0,25 8,2 кОм | 0.5 | в наличии
00-00014903 | Резистор CF- 0.25 - 5,6 кОм | Резистор CF- 0.25 - 5,6 кОм | 0.5 | в наличии
00026423 | Резистор CF- 0.25 - 2,0 кОм |  | 0.5 | в наличии
00002828 | Резистор МЛТ-0,25 10 кОм |  | 0.5 | в наличии
00021132 | Резистор МЛТ-0,25 2,2 кОм |  | 0.5 | в наличии
Приборы управления пожаротушением
Радиоканальные системы охраны
AX Pro (Hikwision)
Eldes
Альтоника
00011505 | RR-701T, радиокнопка | До 1000 м в условиях прямой видимости , со встроенной батареей 12В типа GP-23A, размеры 98х48х15. | 1950 | в наличии
Астра
00008097 | Астра-421 исп. РК, сигнализатор дымовой | Астра-421 исп. РК, сигнализатор дымовой | 700 | в наличии
00008562 | Астра-5121, ИК пассивный, РК | ИК пассивный, объемный, радиоканальный, 10х10м, микропроцессор, 4-площадочный PIR-детектор, устойчивость к животным (до 20кг), температурная компенсация, дискр.регулировка чувствительности, контроль вскрытия, дальность радиоканала 300 м. Работа обеспечивается совместно с модернизированным РПУ. | 872 | в наличии
00008099 | Астра-5131 исп.А, ИК пассивный, РК | ИК пассивный, объемный, радиоканальный, 10х10м, микропроцессор, температурная компенсация, дискр.регулировка чувствительности, контроль вскрытия, дальность радиоканала 300 м. | 817 | в наличии
00001658 | Астра-7 исп. А, ИК извещатель потолочный | ИК пассивный, объемный, потолочный, диаметр зоны 9м, высота до 3,6м, микропроцессор, дискр. регулировка чувствительности. | 507 | в наличии
00027122 | Астра-814, пульт контроля и управления | пульт контроля и управления для ППКОП Астра-Z-8945 исп.А, подключение по RS-485, количество в одной системе до 8 шт; обеспечивает ввод PIN-кодов в ППКОП для авторизации и управления, отображение получаемых от ППКОП извещений на дисплее и встроенном звуковом сигнализаторе; питание от 12В или 24В в соответствии с ГОСТ Р 53325, контроль отрыва от стены; тестирование из меню инженера пульта, IP-30 | 2000 | в наличии
00007209 | Астра-821, модуль силовых реле | модуль реле силовых, 4 реле, 250 В, 3А, с перекидными контактами, возможность работы с: ППКОП Астра-812, Астра-812М, Астра-712/х, РПУ Астра-РИ(-М), модулями Астра-831/832, выбор режимов работы с ПК. Подключение к ПК модулем сопряжения Астра-983 (в комплект не входит) | 500 | в наличии
00022876 | Астра-Р РПУ, радиоприемное устройство | радиоприемное устройство, частота 433.92 МГц, 1 реле, выход на устройство индикации Астра-931, контроль 99 брелоков (РПД),антенна в комплекте | 492 | в наличии
00007191 | Линза &quot;луч&quot; для Астра | Астра-5 (объемная, поверхностная, линейная). | 5 | в наличии
00013954 | Модуль Астра-МИП | малогабаритный резервированный источник питания без корпуса для установки в ППКОП Астра-812М (базовая) и использования в составе другой аппаратуры; 12 В; макс ток нагрузки 800 мА; ток заряда АКБ 160 мА; напряжение АКБ 7,2 В (6 шт. НМГЦ 1,2В); время работы при емкости АКБ 2,5 А/час и полной нагрузке до 4 часов | 1000 | в наличии
00025089 | Астра Z-8145, пульт управления радиоканальный | пульт управления радиоканальный для ППКОП Астра-Z-8945 исп.А, обеспечивает ввод PIN-кодов в ППКОП для авторизации и управления, отображение получаемых от ППКОП извещений на дисплее и встроенном звуковом сигнализаторе; питание от двух элементов - основного и резервного, контроль отрыва от стены; автоматический выбор «родительских» устройств с оптимизацией по качеству связи; тестирование, регистрация и оптимизация радиосвязи из меню инженера пульта, дальность радиоканала до 300 м, IP-30 | 2000 | в наличии
00025091 | Модуль Астра-RS-485 | модуль для установки в ППКОП Астра серии Pro (Астра-712 Pro, Астра-8945 Pro). Обеспечивает подключение дополнительно 250 устройств Астра по RS-485 или мониторинг на ПК через устройство Астра-984 | 600 | в наличии
00027817 | Астра-3531 лит.1, датчик положения | извещатель изменения положения, радиоканальный, дальность радиоканала 300 м, обнаружение угла наклона 5-9° по трем осям | 800 | в наличии
00025092 | Модуль Астра-МР | Модуль Астра-МР | 219 | в наличии
Болид
ВС-Вектор-Ар
Гранит-РА (Сибирский Арсенал)
Лавина
Ладога-РК
РИТМ
Стрелец
Светильники аварийного освещения
00033625 | SKAT LT-301300 LED Li-ion, лампа аварийного освещения | Li-Ion АКБ 1300 мАч, 30 светодиодов; 2 режима работы; время резерва до 3/6 часа; потолочное крепление; 2 варианта настенного крепления; защита АКБ от перезаряда и глубокого разряда; яркие светодиоды | 746 | в наличии
00035366 | KL-90, лампа аварийного освещения | Количество светодиодов SMD - 90 штук, световой поток 550 люмен, один сменный литий-ионный аккумулятор напряжением 3,7В емкостью 2000 мАч и один встроенный (несъёмный) литий-ионный аккумулятор напряжением 3,7В емкостью 2000 мАч каждый, защита аккумуляторов от глубокого разряда и перезаряда, свечение до 8 часов, гарантия 12 месяцев. | 641 | в наличии
00-00007312 | SKAT LT-2330 LED Li-ion, лампа аварийного освещения (алюминиевый корпус) | негорючий алюминиевый корпус, Li-Ion АКБ 1200 мАч, 30 светодиодов; 2 режима работы; время резерва до 6/11 часов; световой поток 120 лм, цветовая температура 6100 К, крепление на DIN-рейку; защита АКБ от перезаряда и глубокого разряда, сверхъяркие светодиоды, быстрозажимные клеммы питания. Гарантия 3 года. | 851 | в наличии
00-00007313 | SKAT LT-2360 LED Li-ion, лампа аварийного освещения (алюминиевый корпус) | негорючий алюминиевый корпус, Li-Ion АКБ 1200 мАч, 60 светодиодов; 2 режима работы; время резерва до 4/8 часов; световой поток 150 лм, цветовая температура 6100 К, крепление на DIN-рейку; защита АКБ от перезаряда и глубокого разряда, сверхъяркие светодиоды, быстрозажимные клеммы питания. Гарантия 3 года. | 1082 | в наличии
Световые табло
Двухсторонние табло
00031798 | Люкс-24 Д - Автоматика отключена, световое табло полусферическое | Люкс-24 Д - Автоматика отключена, световое табло полусферическое | 400 | в наличии
00-00012638 | М-2-24 Стрелка, световое табло | Двухстороннее плоское световое табло, 18-27.6В, 52мА, 304х103х30, 0.45кг, -30С..+55С, IP 52. Любая надпись | 293 | в наличии
Дополнительное оборудование
Комбинированные оповещатели
00001672 | Люкс-12 К - Выход, световое табло полусферическое | Полусферическое световое табло со встроенной сиреной 100dB, 12В, свет-20мА, звук-20мА, IP55, 300х100х25мм, -30С.. +55С. Клеммная колодка. | 526 | в наличии
00031428 | Люкс-12 К - Газ не входи, световое табло полусферическое | Люкс-12 К - Газ не входи, световое табло полусферическое | 417 | в наличии
00031427 | Люкс-12 К - Газ уходи, световое табло полусферическое | Люкс-12 К - Газ уходи, световое табло полусферическое | 417 | в наличии
00020891 | Люкс-24 К СН - Порошок уходи, световое табло полусферическое | Люкс-24 К СН - Порошок уходи, световое табло полусферическое | 530 | в наличии
00041921 | Люкс-12 К - Аэрозоль уходи, световое табло | Люкс-12 К - Аэрозоль уходи, световое табло | 417 | в наличии
00031613 | Люкс-12 К - Стрелка вправо, световое табло | Люкс-12 К - Стрелка вправо, световое табло | 417 | в наличии
Односторонние табло
00012160 | Люкс-12 - Автоматика отключена, световое табло полусферическое | Полусферическое световое табло, 12В, 20мА, IP55, 300х100х25мм, -30С.. +55С. Клеммная колодка. | 200 | в наличии
00001489 | Люкс-12 - Порошок уходи, световое табло полусферическое | Полусферическое световое табло, 12В, 20мА, IP55, 300х100х25мм, -30С.. +55С. Клеммная колодка. | 200 | в наличии
00023761 | Молния-12В &quot;Автоматика отключена&quot;, световое табло | Плоское световое табло, корпус с возможностью смены надписи, 9-13.8/ 20.4-27.6В, 20мА, 304х103х19мм, 0.22кг, -30С..+55С, IP 52 | 163 | в наличии
00023763 | Молния-12В &quot;Порошок не входи&quot; , световое табло | Плоское световое табло, корпус с возможностью смены надписи, 9-13.8/ 20.4-27.6В, 20мА, 304х103х19мм, 0.22кг, -30С..+55С, IP 52 | 163 | в наличии
00023762 | Молния-12В &quot;Порошок уходи&quot;, световое табло | Плоское световое табло, корпус с возможностью смены надписи, 9-13.8/ 20.4-27.6В, 20мА, 304х103х19мм, 0.22кг, -30С..+55С, IP 52 | 163 | в наличии
00033601 | Молния-12В &quot;Стрелка влево&quot;/60 | Плоское световое табло, корпус с возможностью смены надписи, 9-13.8/ 20.4-27.6В, 20мА, 304х103х19мм, 0.22кг, -30С..+55С, IP 52 | 163 | в наличии
00021687 | Молния-12В &quot;Стрелка вправо&quot;, световое табло | Плоское световое табло, корпус с возможностью смены надписи, 9-13.8/ 20.4-27.6В, 20мА, 304х103х19мм, 0.22кг, -30С..+55С, IP 52 | 163 | в наличии
00006108 | Кристалл-12 - Автоматика отключена, световое табло плоское (KRISTALL TL-12) | Плоское световое табло, 12В, 17мА, IP52, 302х102х22мм, -30С.. +55С | 163 | в наличии
00011598 | Кристалл-12 - Порошок не входи, световое табло плоское (KRISTALL TL-12) | Плоское световое табло, 12В, 17мА, IP52, 302х102х22мм, -30С.. +55С | 163 | в наличии
00011641 | Кристалл-12 - Порошок уходи, световое табло плоское (KRISTALL TL-12) | Плоское световое табло, 12В, 17мА, IP52, 302х102х22мм, -30С.. +55С | 163 | в наличии
00022994 | Кристалл-24 - Автоматика включена | Плоское световое табло, 24В, 17мА, IP52, 302х102х22мм, -30С.. +55С | 163 | в наличии
00012549 | Кристалл-24 - Автоматика отключена, световое табло плоское (KRISTALL TL-24) | Плоское световое табло, 24В, 17мА, IP52, 302х102х22мм, -30С.. +55С. | 209 | в наличии
00009608 | Кристалл-24 - Выход, световое табло плоское (KRISTALL TL-24) | Плоское световое табло, 24В, 17мА, IP52, 302х102х22мм, -30С.. +55С. | 209 | в наличии
00018377 | Кристалл-24 - Порошок не входи, световое табло плоское (KRISTALL TL-24) | Плоское световое табло, 24В, 17мА, IP52, 302х102х22мм, -30С.. +55С | 209 | в наличии
00018378 | Кристалл-24 - Порошок уходи, световое табло плоское (KRISTALL TL-24) | Плоское световое табло, 24В, 17мА, IP52, 302х102х22мм, -30С.. +55С | 209 | в наличии
00012158 | Люкс-12 - Газ не входи, световое табло полусферическое | Полусферическое световое табло, 12В, 20мА, IP55, 300х100х25мм, -30С.. +55С. Клеммная колодка. | 200 | в наличии
00023140 | Люкс-12 - Стрелка влево, световое табло полусферическое | Люкс-12 - Стрелка влево, световое табло полусферическое | 253 | в наличии
00023944 | Люкс-12 - Стрелка вправо, световое табло полусферическое | Люкс-12 - Стрелка вправо, световое табло полусферическое | 253 | в наличии
00021812 | Люкс-12 СН - Газ! Не входи!, световое табло полусферическое | Полусферическое световое табло, 12В, 100мА, IP55, 300х100х25мм, -30С.. +55С. Клеммная колодка. Скрытая надпись. | 362 | в наличии
00016674 | Люкс-24 - Выход, световое табло полусферическое (LUX NBO TL-24) | Полусферическое световое табло, 24В, 20мА, IP55, 300х100х25мм, -30С.. +55С. Клеммная колодка. | 253 | нет в наличии
00012801 | Люкс-24 - Порошок не входи, световое табло полусферическое (LUX NBO TL-24) | Полусферическое световое табло, 24В, 20мА, IP55, 300х100х25мм, -30С.. +55С. Клеммная колодка. | 253 | в наличии
00032232 | Люкс-24 МС - Пожар, световое табло | Люкс-24 МС - Пожар, световое табло | 305 | в наличии
00019035 | Молния-220 &quot;Выход&quot;, световое табло | Плоское световое табло новый дизайн корпуса, 220В, 1Вт, 300х130х25мм, 0.3кг, 0..+55С, IP 51. 28шт/уп | 324 | в наличии
00020111 | Молния-24В &quot;Порошок уходи&quot;, световое табло | Плоское световое табло, корпус с возможностью смены надписи, 20.4-27.6В, 20мА, 304х103х19мм, 0.22кг, -30С..+55С, IP 52. Световое светодиодное табло "ПОРОШОК. УХОДИ" используется в качестве световой индикации для оповещения людей о выпуске огнетушащего порошка и необходимости покинуть помещение при работе автоматических установок пожаротушения. 60 шт/уп | 163 | в наличии
00-00002729 | Топаз-12 Автоматика включена, световое табло | 12В, IP52, 20мА, -30..+55°С, 300х100х18мм, 0.21кг. Корпус на защелках с возможностью смены надписи. | 190 | в наличии
00-00002730 | Топаз-12 Автоматика отключена, световое табло | 12В, IP52, 20мА, -30..+55°С, 300х100х18мм, 0.21кг. Корпус на защелках с возможностью смены надписи. | 190 | в наличии
00-00002731 | Топаз-12 Газ не входи, световое табло | 12В, IP52, 20мА, -30..+55°С, 300х100х18мм, 0.21кг. Корпус на защелках с возможностью смены надписи. | 190 | в наличии
00028219 | М-24 Выход, световое табло | Плоское световое табло, корпус на защёлке, с возможностью смены надписи, 18-27.6В, 26мА, 304х103х19мм, 0.22кг, -30С..+55С, IP 52. | 139 | в наличии
00027918 | М-24 Автоматика отключена, световое табло | Плоское световое табло, корпус на защёлке, с возможностью смены надписи, 18-27.6В, 26мА, 304х103х19мм, 0.22кг, -30С..+55С, IP 52. | 139 | в наличии
00005883 | М-24 Стрелка влево, световое табло | Плоское световое табло, корпус на защёлке, с возможностью смены надписи, 18-27.6В, 26мА, 304х103х19мм, 0.22кг, -30С..+55С, IP 52. | 139 | в наличии
00007572 | М-24 Стрелка вправо, световое табло | Плоское световое табло, корпус на защёлке, с возможностью смены надписи, 18-27.6В, 26мА, 304х103х19мм, 0.22кг, -30С..+55С, IP 52. | 139 | в наличии
00013013 | М-12 Стрелка влево, световое табло | Плоское световое табло, корпус на защёлке, с возможностью смены надписи, 9-13.8В, 26мА, 304х103х19мм, 0.22кг, -30С..+55С, IP 52. | 139 | в наличии
00031887 | М-12 Стрелка вправо, световое табло | Плоское световое табло, корпус на защёлке, с возможностью смены надписи, 9-13.8В, 26мА, 304х103х19мм, 0.22кг, -30С..+55С, IP 52. | 139 | в наличии
00035954 | Т-12 Стрелка вправо, световое табло | 12В(+1,8/-3,0), 20±1,7мА, -30..+55°С, 300х100х18мм, 0.21кг. отн.влаж.возд.при +25 °С 95%. IP52. Корпус на защелках с возможностью смены надписи. | 134 | в наличии
00-00011821 | Т-24 Выход, световое табло | 24В(+3,6/-6,0), 20±1,7мА, -30..+55°С, 300х100х18мм, 0.21кг. отн.влаж.возд.при +25 °С 95%. IP52. Корпус на защелках с возможностью смены надписи. | 134 | в наличии
00024539 | Молния-24В &quot;Запасный выход&quot;, световое табло | световое табло на защелках, зелен.фон 60 шт/уп | 163 | в наличии
00019010 | Молния-24В &quot;Порошок не входи&quot;, световое табло | Плоское световое табло, корпус с возможностью смены надписи, 20.4-27.6В, 20мА, 304х103х19мм, 0.22кг, -30С..+55С, IP 52. 60 шт/уп | 163 | в наличии
00020617 | Молния-24В &quot;Стрелка влево&quot;, табло световое | Плоское световое табло, корпус с возможностью смены надписи, 20.4-27.6В, 20мА, 304х103х19мм, 0.22кг, -30С..+55С, IP 52. 60 шт/уп | 163 | в наличии
00033602 | Молния-24В &quot;Стрелка вправо&quot; | Молния-24В "Стрелка вправо" | 163 | в наличии
00027196 | М-220 Вход, световое табло | М-220 Вход, световое табло | 417 | в наличии
00040714 | Люкс-12 - Открыто, световое табло полусферическое | Люкс-12 - Открыто, световое табло полусферическое | 200 | в наличии
00-00002654 | Кристалл-24 - Пожар уходи, световое табло | Кристалл-24 - Пожар уходи, световое табло | 163 | в наличии
00-00000510 | Люкс-24 - Пожар уходи, световое табло | Люкс-24 - Пожар уходи, световое табло | 200 | в наличии
Тревожные кнопки
00007438 | Астра-321М, кнопка тревожная, разблокировка встроенным толкателем на торце | Тревожная кнопка, фиксация при нажатии, разблокировка встроенным толкателем на торце | 126 | в наличии
00031292 | ИО 101-50 (КНС-1), тревожная кнопка | Извещатель охранный ручной электроконтактный (тревожная кнопка) без замка, с защитой от вскрытия корпуса, пониженным шумом переключения, защитой от ложных срабатываний | 150 | в наличии
00003491 | Астра-321, кнопка тревожная, металлический ключ/замок | Тревожная кнопка, фиксация при нажатии, индивидуальный механический ключ разблокировки. | 148 | в наличии
Щитки и шкафы ОПС
00002279 | Защитный кожух для ИПР ЗК-5 | Защитный кожух для ИПР. Вес 289гр, габаритные размеры 175*175*60мм, внутренние размеры 135*135*55мм | 278 | в наличии
00-00012415 | Защитный кожух для дымовых извещателей и свето-звуковых оповещателей ЗК-7 | Защитный кожух для дымовых извещателей и свето-звуковых оповещателей. Вес 210гр, габаритные размеры Ø154*60 мм, внутренние размеры Ø114*55 мм. | 250 | в наличии
00-00011977 | Защитный кожух для светового табло ЗК-6 | Защитный кожух для светового табло. Вес 480гр, габаритные размеры 360*190*40мм, внутренние размеры 320*150*35мм. | 278 | в наличии
РАСПРОДАЖА
Автоматика
00041686 | ZT5, блок управления (УЦЕНКА, нарушен товарный вид) | ZT5, блок управления (УЦЕНКА, нарушен товарный вид) | 8585 | в наличии
00022490 | Привод Roller Genius (Casali) Италия, привод для распашных ворот, электромеханический, подземной установки, средней интенсивности, 220В. | Привод Roller Genius (Casali) Италия в составе: - Roller (58A0603) Привод для распашных ворот, электромеханический, подземной установки, средней интенсивности, 220В. - Arm (110) (58P0045) Рычаг (Roller), створка до 3,5м, угол открывания до 110 град. - Box (58P0050) Корпус монтажный, крашенная сталь. | 25000 | в наличии
Видеонаблюдение
Видеокамеры
00004975 | SK-2146XAIP/SO, C&CS, цветная видеокамера (УЦЕНКА) | Цвет. камера,ПЗС-матрица 1/3” Sony, разрешение 460 ТВЛ, чувствительность 1 Lux, управление VD/DD, видеосигнал 1В, 75 Ом, DC12B,45x47x115 | 595 | в наличии
00002404 | ZC25-PR4, 25X ZoomCam, видеокамера (УЦЕНКА) | 1/4"(Sony), 470 л, 0,1лк , ZOOM: оптический - 22-кр., цифровой - 10-кр., 57x51x108мм. 285. ZC25-PR4. Japan. Tamron1/4"(Sony), 470 л, 0,1лк , ZOOM: оптический - 22-кр., цифровой - 10-кр., 57x51x108мм. 285. ZC25-PR4. Japan. Tamron | 1700 | в наличии
00001986 | CTCC-4120EX, цветная видеокамера (УЦЕНКА) | 1/3" 410K EXview HAD CCD,DC12V 470TVL 0.01Lux at F1.2 | 595 | в наличии
Передача сигнала
00011681 | CD102, распределитель видеосигнала | Распределитель видеосигнала 1 вход - 2 выхода, 12/24В | 1090 | в наличии
00014697 | CD1664, распределитель видеосигнала (с выставки) | Выставочный образец. Возможны незначительные потертости корпуса. Распределитель видеосигнала для крепления в монтажной стойке 19", 2U, 16 входов, 64 выходов, DC 12В / AC 24В, с блоком питания AC24В | 29220 | в наличии
Регистраторы
Оповещение
ОПС
Датчики охранные
00000271 | GX-25, акустический извещатель (УЦЕНКА) | Извещатель охранный акустический разбития стекла, радиус действия до 7.6м, фильтр ложных сигналов - ""анализ формы волны"", регулируемая чувствительность, серия GX" | 323 | в наличии
00004068 | Лигард-КОМБИ извещ.охранный (УЦЕНКА) | Лигард-КОМБИ извещ.охранный (УЦЕНКА) | 425 | в наличии
Интегрированные системы
Пожаротушение
СКУД
00041537 | PERCo-C-03G blue, крышка для турникета (УЦЕНКА) | Искусственный камень, синий цвет. Верхняя крышка с двумя индикаторами. | 16990 | в наличии
Сетевое оборудование
Wi-Fi
Коммутаторы
00-00016951 | Коммутатор ST-ES51 | Cетевой 5-ти портовый коммутатор,обеспечивает подключение сетевых клиентов со скоростью до 100 Мб/с.Имеет широкий диапазон питающих напряжений - от 5 до 13 Вольт, что позволяет применять его для решения различных задач при организации систем видеонаблюдения, Ethernet порты: 5 х (10/100Мбит/с), Max.пропускная сп-ть: 100 Мбит/канал, Uпит(В): 5...13В (±10%), Стандарт сети: IEEE802.3u,IEEE802.3x,IEEE802.3ab, Скорость фильтрации/передачи пакетов: 10BASE-TX:14880 пакетов в сек./порт, 100BASE-TX:148800 пакетов в сек./порт, Коммутационная способность: 1Гбит/с, Пластик, От 0°C до +40°C, 82х51х22 мм. Блок питания в комплект не входит. | 320 | в наличии
00-00017118 | Коммутатор ST-ES81 (версия 2) | Cетевой 8-ми портовый коммутатор, обеспечивает подключение сетевых клиентов со скоростью до 100 Мб/с. Имеет широкий диапазон питающих напряжений - от 5 до 13 Вольт, что позволяет применять его для решения различных задач при организации систем видеонаблюдения, Ethernet порты: 8 х (10/100Мбит/с), Max.пропускная сп-ть: 100 Мбит/канал, Uпит(В): 5...13 (±10%)В, Стандарт сети: IEEE802.3u, IEEE802.3x, IEEE802.3ab, Скорость фильтрации/передачи пакетов: 10BASE-TX:14880 пакетов в сек./порт, 100BASE-TX:148800 пакетов в сек./порт, Коммутационная способность: 1,6 Гбит/с, Пластик, От 0°C до +40°C, 122х54х22. Блок питания в комплект не входит. | 490 | в наличии
Коммутационное оборудование
Разъемы, переходники
Системы аудиорегистрации
Микрофоны
00029432 | M-20 Stelberry, микрофон активный с регулировкой чувствительности | Активный микрофон для систем видеонаблюдения с регулировкой чувствительности | 350 | в наличии
00029431 | M-30 Stelberry, микрофон активный с АРУ | Активный микрофо для систем видеонаблюдения с АРУ | 590 | в наличии
00028821 | M-60 Stelberry, микрофон активный MEMS | Широкополосный MEMS микрофон с отключаемой АРУ и регулировкой усиления | 1050 | в наличии
00023279 | Шорох-9, микрофон с АРУ | Использование миниатюрного активного микрофона Шорох-9 обеспечивает качественный звук в области видеонаблюдения, охраны и безопасности. Отличительная черта микрофона - это его высокая чувствительность и низкий уровень шумов встроенного усилителя. Автоматический регулятор усиления (АРУ) выходного сигнала поддерживает постоянный уровень сигнала на выходе независимо от уровня звука в контролируемом помещении. Также имеется возможность ручной подстройки уровня выходного сигнала, позволяющая адаптировать микрофон к индивидуальным особенностям помещения, где он будет установлен. Микрофон обеспечивает качественный звук на стандартных мониторах и магнитофонах. Может использоваться совместно с платами аудиоввода Ewclid-A через стандартный линейный аудиовыход. Благодаря встроенному АРУ может использоваться в помещениях с повышенной звукоизоляцией. | 900 | в наличии
Системы контроля и управления доступом (СКУД)
Биометрия
Дополнительное оборудование
Контроллеры и терминалы
Программное обеспечение
Считыватели
Доводчики
Дополнительное оборудование
Замки
00012927 | FE-2369, замок электромеханический | Накладной электромеханический замок (хромированный), универсальный, цилиндр + три ключа, блокируемая кнопка выхода, 142х105х35, 12 В, 3А. | 855 | в наличии
00026047 | FE-2370, замок электромеханический | Накладной электромеханический замок (хромированный), универсальный, цилиндр + три ключа, без блокировки кнопки выхода, 142х105х35, 12 В, 3А | 855 | в наличии
00026054 | L180, уголок для крепления замка FE-L180 (АКТИВ) | L180, уголок для крепления замка FE-L180 (АКТИВ) | 318 | в наличии
00026049 | L280, уголок для крепления замка FE-L280 | L280, уголок для крепления замка FE-L280 | 315 | в наличии
00006020 | Замок ML-100К электромагнитный с планкой | Электромагнитный замок, 12V DC, не более 0,4 A, усилие 100 кг, 180x33x23. Вес 0.6 кг, новый дизайн, планка в комплекте, оригинальная упаковка. Варианты цветового исполнения: серый, коричневый | 850 | в наличии
00012544 | Замок М1-300 электромагнитный белый | Электромагнитный замок, усилие удержания при 12 В - 300 кг, DC 12В/330м А, габариты электромагнита/якоря, мм - 140*55*35 / 96*53*12, без отсека. В комплекте монтажный уголок 50*40 мм. | 1460 | в наличии
00016031 | Замок М1-300 электромагнитный серый | Электромагнитный замок, усилие удержания при 12 В - 300 кг, DC 12В/330м А, габариты электромагнита/якоря, мм - 140*55*35 / 96*53*12, без отсека. В комплекте монтажный уголок 50*40 мм. | 1460 | в наличии
00006327 | Замок М1-400 электромагнитный белый | Электромагнитный замок, усилие удержания при 12 В - 400 кг, DC 12В/400м А, габариты электромагнита/якоря, мм - 170*55*35 / 126*53*12, без отсека. В комплекте монтажный уголок 50*40 мм. | 1585 | в наличии
00016033 | Замок М1-400 электромагнитный серый | Электромагнитный замок, усилие удержания при 12 В - 400 кг, DC 12В/400м А, габариты электромагнита/якоря, мм - 170*55*35 / 126*53*12, без отсека. В комплекте монтажный уголок 50*40 мм. | 1585 | в наличии
00016036 | Замок М2-300 электромагнитный белый с отсеком | Электромагнитный замок, усилие удержания при 12 В - 300 кг, DC 12В/330м А, габариты электромагнита/якоря, мм - 160*55*35 / 96*53*12, с отсеком для установки контроллера Z-5R. В комплекте монтажный уголок 50*40 мм. | 1600 | в наличии
00014812 | Замок М2-400 электромагнитный коричневый с отсеком | Электромагнитный замок, усилие удержания при 12 В - 400 кг, DC 12В/400м А, габариты электромагнита/якоря, мм - 190*55*35 / 126*53*12, с отсеком для установки контроллера Z-5R. В комплекте монтажный уголок 50*40 мм. | 1725 | в наличии
00016037 | Замок М2-400 электромагнитный серый с отсеком | Электромагнитный замок, усилие удержания при 12 В - 400 кг, DC 12В/400м А, габариты электромагнита/якоря, мм - 190*55*35 / 126*53*12, с отсеком для установки контроллера Z-5R. В комплекте монтажный уголок 50*40 мм. | 1725 | в наличии
00007616 | Замок Полис 11-01 электромеханический | Накладной, изнутри кнопка, снаружи ключ, 12В, 0,8А, 110х92х30, засовы O18мм, ход засовов 16мм | 1950 | в наличии
00029294 | FE-2369 (i), замок электромеханический | Накладной электромеханический замок (крашеный), универсальный, цилиндр + три ключа, блокируемая кнопка выхода, 142х105х35, 12 В, 3А. | 855 | в наличии
00028658 | L500W, уголок для крепления замка FE-L500W | L500W, уголок для крепления замка FE-L500W | 657 | в наличии
00032957 | Замок ML-180К электромагнитный с уголком в комплекте | Электромагнитный замок, 12V DC, не более 0,4 A, усилие 180 кг, 180x40x25, Вес 0.8 кг, новый дизайн, оригинальная упаковка. Поставляется с уголком для крепления. Варианты цветового исполнения: серый, коричневый | 890 | в наличии
00033120 | Замок М1-500 электромагнитный белый | Электромагнитный замок, усилие удержания при 12 В - 500 кг, DC 12В/500м А, габариты электромагнита/якоря, мм - 164*68*41 / 126*65*12, без отсека. В комплекте монтажный уголок 50*40 мм. | 1915 | в наличии
00033121 | Замок М1-500 электромагнитный коричневый | Электромагнитный замок, усилие удержания при 12 В - 500 кг, DC 12В/500м А, габариты электромагнита/якоря, мм - 164*68*41 / 126*65*12, без отсека. В комплекте монтажный уголок 50*40 мм. | 1915 | в наличии
00033122 | Замок М2-500 электромагнитный белый с отсеком | Электромагнитный замок, усилие удержания при 12 В - 500 кг, DC 12В/500м А, габариты электромагнита/якоря, мм - 184*68*41 / 126*65*12, с отсеком для установки контроллера Z-5R. В комплекте монтажный уголок 50*40 мм. | 2055 | в наличии
00033123 | Замок М2-500 электромагнитный коричневый с отсеком | Электромагнитный замок, усилие удержания при 12 В - 500 кг, DC 12В/500м А, габариты электромагнита/якоря, мм - 184*68*41 / 126*65*12, с отсеком для установки контроллера Z-5R. В комплекте монтажный уголок 50*40 мм. | 2055 | в наличии
00033800 | L500, уголок для крепления замка FE-L500 | Уголок L500 для крепления замка FE-L500 | 657 | в наличии
00034127 | Замок М1-200 электромагнитный серый | Электромагнитный замок, усилие удержания при 12 В - 200 кг, DC 12В/420м А, габариты электромагнита/якоря, мм - 141*40*26 / 110*40*10, без отсека. В комплекте монтажная планка. | 1340 | в наличии
00034206 | Замок М1-200 электромагнитный белый | Электромагнитный замок, усилие удержания при 12 В - 200 кг, DC 12В/420м А, габариты электромагнита/якоря, мм - 141*40*26 / 110*40*10, без отсека. В комплекте монтажная планка. | 1340 | в наличии
00034207 | Замок М1-200 электромагнитный коричневый | Электромагнитный замок, усилие удержания при 12 В - 200 кг, DC 12В/420м А, габариты электромагнита/якоря, мм - 141*40*26 / 110*40*10, без отсека. В комплекте монтажная планка. | 1340 | в наличии
00-00001537 | Замок SPRUT Lock-296MA электромагнитный | Электромагнитный замок, усилие удержания 280 кг. Напряжение питания 12 В, потребляемый ток 0,4 А. Диапазон рабочих температур от -35 до +50. Габаритные размеры 250х49,5х26,5 мм, масса - 2 кг. Планка в комплекте. | 858 | в наличии
00028777 | Замок М1-300 электромагнитный черный | Электромагнитный замок, усилие удержания при 12 В - 300 кг, DC 12В/330м А, габариты электромагнита/якоря, мм - 140*55*35 / 96*53*12, без отсека. В комплекте монтажный уголок 50*40 мм. | 1460 | в наличии
00028424 | Z-495 EHT, электронный замок для мебели | Электронный замок для шкафчиков в раздевалки Z-495 EHТ - это бесконтактный считыватель, совмещенный с контроллером и электромеханическим замком. Замок работает от 4-х батареек размера АА. К Рабочая частота: 125 кГц Работа с картами/браслетами/брелками: EM-Marine, HID PROX II, Temic Количество простых ключей/карт(max): 26 шт. Количество мастер ключей/карт(max): 3 шт. Питание: 1.5V X 4 шт. стандартных батареек размера АА Встроенная энергонезависимая память (EEPROM) Дальность чтения: 2-4 см Потребление тока: 30mкA (режим ожидания) Звуковая/световая индикация: сигнал зуммера, двухцветный светодиод Рабочая температура: +5°С +40°С Открывание: Левое / Правое Позиционирование: Вертикальное / Горизонтальное Материал корпуса: метал, ABS пластик Цвет: золото, серебро, состаренная бронза, состаренная медь Размер наружного модуля (мм): 107х54х16 Размер внутреннего модуля (мм): 135x64x26 Монтаж: сквозная стяжка винтами | 1914 | в наличии
00-00016863 | Замок TM-EML(F)-180 электромагнитный, монтажная планка и L-образное крепление в комплекте | Электромагнитный замок, рабочее напряжение - 12-24В, потребляемый ток 0,42 А. усилие удержания на отрыв - 180 кг, рабочая температура -40°С до +60°С, размеры - 180х40х20 | 890 | в наличии
00-00016864 | Замок TM-EML(F)-280 электромагнитный, монтажная планка и L-образное крепление в комплекте | Электромагнитный замок, рабочее напряжение - 12-24В, потребляемый ток 0,42 А. усилие удержания на отрыв - 280 кг, рабочая температура -40°С до +60°С, размеры - 180х40х20 | 950 | в наличии
00-00016865 | Замок TM-EML(F)-350 электромагнитный, монтажная планка и L-образное крепление в комплекте | Электромагнитный замок, рабочее напряжение - 12-24В, потребляемый ток 0,42 А. усилие удержания на отрыв - 350 кг, рабочая температура -40°С до +60°С, размеры - 180х40х20 | 1150 | в наличии
00-00017107 | Замок SKAT AC-181MAS-L Lock электромагнитный | Электромагнитный замок с L-образным креплением, усилие удержания 180 кг. Напряжение питания 12/24 В, потребляемый ток 0,33/0.17 А. Диапазон рабочих температур от -35 до +50. IP54. Габаритные размеры 200х42х23 мм, масса - 1,2 кг. В комплекте L-образное крепление. Индикатор состояния. Датчик Холла | 903 | в наличии
00-00017211 | Замок М2-300 электромагнитный серый с отсеком | Замок М2-300 электромагнитный серый с отсеком | 1600 | в наличии
Защелки
00020103 | AT-ES01, электрозащелка НЗ | Электрозащелка AT-ES01, с регулировкой положения запирающей планки, разблокировка, 12В DC, 0.7А, без планки. | 778 | в наличии
00022391 | AT-FS, короткая планка для AT-ES01 | AT-FS AccordTec короткая планка для AT-ES01 d=110мм | 168 | в наличии
00031309 | AT-FL, длинная планка для AT-ES01 | Планка для электрозащёлки AT-ES01 d=250мм | 237 | в наличии
00-00013000 | AT-ES02, электрозащелка НО | Электрозащелка, НО (открыта без подачи питания) , напряжение питания 12В, ток потребления 250мА, габаритные размеры 75 x 20,5 x 34 мм, рабочая температура от -20 до +50 °С. | 927 | в наличии
00-00013001 | AT-FS02, планка для AT-ES02 | Планка для электрозащёлки AT-ES02 NO. Габаритные размеры: 149 x 28 x 3 мм. | 133 | в наличии
Ключи, карты, брелоки
00025206 | IL-06M(num), карта Mifare 1К, тонкая | IL-06M(num), карта Mifare 1К, тонкая | 12 | в наличии
00038602 | Брелок RFID серия E-Marin перезаписываемый 5577 | Брелок RFID T5577 перезаписываемый - стандарт EM-Marine, рабочая частота 125КГц, чипсет Т5577, возможность перезаписи кода. | 12 | в наличии
00039027 | IL-20MB, браслет Mifare, синий | Силиконовый браслет с металлической застежкой. Влаго и пыле защищенный корпус, что позволяет применять браслет в аквапарках и бассейнах. Застежка позволяет регулировать длину ремешка, что обеспечивает фиксацию как на руке взрослого человека, так и ребенка. Возможность наносить логотип. | 40 | в наличии
00022860 | IL-20MR, браслет Mifare, красный | Силиконовый браслет с металлической застежкой. Влаго и пыле защищенный корпус, что позволяет применять браслет в аквапарках и бассейнах. Застежка позволяет регулировать длину ремешка, что обеспечивает фиксацию как на руке взрослого человека, так и ребенка. Возможность наносить логотип. | 40 | в наличии
Кнопки выхода
00018753 | Кнопка выхода Циклоп, серебро | Предназначена для использования в домофонных системах. Имеет литой антивандальный алюминиевый корпус современного дизайна и окрашена порошковой краской. Оборудована подсветкой из двух светодиодов. Размер 40х80х25 мм. | 275 | в наличии
00018754 | Кнопка выхода Циклоп, черная | Предназначена для использования в домофонных системах. Имеет литой антивандальный алюминиевый корпус современного дизайна и окрашена порошковой краской. Оборудована подсветкой из двух светодиодов. Размер 40х80х25 мм. | 275 | в наличии
00034674 | Кнопка выхода Циклоп,серебристый металлик(СВЕТЛО-СЕРЫЙ) | Предназначена для использования в домофонных системах. Имеет литой антивандальный алюминиевый корпус современного дизайна и окрашена порошковой краской. Оборудована подсветкой из двух светодиодов. Размер 40х80х25 мм. | 275 | в наличии
00034945 | Кнопка выхода Циклоп ИК, медь | Бесконтактная кнопка выхода ЦИКЛОП ИК работает на принципе регистрации отраженного кодированного инфракрасного сигнала. Двухцветная подсветка из двух светодиодов сигнализирует о срабатывании и позволяет быстро найти кнопку открывания замка даже при отсутствии освещения дверной площадки. Сенсорная кнопка выхода ЦИКЛОП ИК имеет литой антивандальный алюминиевый корпус современного дизайна и окрашена порошковой краской. | 650 | в наличии
00-00000151 | Кнопка выхода PUSHka черный | Предназначена для использования в домофонных системах. Имеет литой антивандальный алюминиевый корпус современного дизайна и окрашена порошковой краской. Оборудована подсветкой из двух светодиодов. Размер 40х80х25 мм. | 250 | в наличии
Кодовые панели
00003469 | Полис 51, накладная кодовая панель | накладная, 2 кода до 12 цифр, 110х84х17мм, 12В., эл.мех. зам. до 3А 8 кодов до 6 цифр эл.маг. зам. до1А | 2200 | в наличии
00037207 | Полис 153, накладная кодовая панель | Предназначена для работы в системах ограничения доступа для управления электромеханическими, электромагнитными замками и другими исполнительными устройствами. Имеет универсальное крепление, что позволяет крепить ее как на стены, так и на двери. Лицевая панель выполнена из шлифованной нержавеющей стали толщиной 2мм, что придаёт изделию превосходный внешний вид. | 2900 | в наличии
Контроллеры
Автономные контроллеры
00017854 | Matrix-II (мод. E К) (Matrix-II (мод. К)), контроллер-считыватель (серый) | Сочетает возможности контроллера и считывателя в одном корпусе. Модель Matrix-II (мод. E K) идеально подойдет в случаях, когда отсутствует необходимость устанавливать контроллер отдельно от считывателя. Рабочая частота: 125 кГц Работа с идентификаторами: EM-Marine Дальность чтения: 6-8 см Количество ключей: 1364 Типы записываемых ключей: простой, мастер, блокирующий Интерфейс связи со считывателем: Dallas TM (iButton) Максимальная длина линии от считывателя до контроллера: - Dallas Touch Memory: не более 15 м Наличие перемычки для выбора типа замка: есть Тип исполнительного устройства: электромеханический/электромагнитный замок Световая и звуковая индикация режимов работы: есть Возможность записи содержимого памяти контроллера в ключ DS1996 и наоборот: есть Возможность программирования контроллера с помощью адаптера: есть Установка длительности открывания замка: от 0 до 220 c Выход: МДП транзистор 1шт. Напряжение питания: 8-18V DC Ток потребления: 45мA Ток коммутации: 5А Защита от неправильного включения: е | 1536 | в наличии
00036914 | Matrix-II (мод. E К) (Matrix-II (мод. К)), контроллер-считыватель (черный) | Сочетает возможности контроллера и считывателя в одном корпусе. Модель Matrix-II (мод. E K) идеально подойдет в случаях, когда отсутствует необходимость устанавливать контроллер отдельно от считывателя. Рабочая частота: 125 кГц Работа с идентификаторами: EM-Marine Дальность чтения: 6-8 см Количество ключей: 1364 Типы записываемых ключей: простой, мастер, блокирующий Интерфейс связи со считывателем: Dallas TM (iButton) Максимальная длина линии от считывателя до контроллера: - Dallas Touch Memory: не более 15 м Наличие перемычки для выбора типа замка: есть Тип исполнительного устройства: электромеханический/электромагнитный замок Световая и звуковая индикация режимов работы: есть Возможность записи содержимого памяти контроллера в ключ DS1996 и наоборот: есть Возможность программирования контроллера с помощью адаптера: есть Установка длительности открывания замка: от 0 до 220 c Выход: МДП транзистор 1шт. Напряжение питания: 8-18V DC Ток потребления: 45мA Ток коммутации: 5А Защита от неправильного включения: е | 1536 | в наличии
Сетевые контроллеры
00019174 | Matrix-II (мод. E K Net), сетевой контроллер (серый) | Предназначен для работы в составе сетевых и автономных СКУД. Рабочая частота: 125 кГц Работа с идендификаторами: EM-Marine Дальность чтения: 6-8 см Количество ключей: 2024 шт. Количество запоминаемых событий: 2048 шт. Интерфейс связи со считывателем: Dallas TM (iButton) Максимальная длина линии от считывателя до контроллера: - Dallas Touch Memory: не более 15 м Наличие перемычки для выбора типа замка: есть Тип исполнительного устройства: электромеханический/электромагнитный замок Световая и звуковая индикация режимов работы: есть Установка длительности открывания замка: от 0 до 25,5 c Выход: МДП транзистор 1шт. Интерфейс связи: RS-485 Удаленность контроллера по RS-485: до 1200 м Напряжение питания: 12V DC Ток потребления: 30мA Ток коммутации: 5А Защита от неправильного включения: есть Рабочая температура: -30°С +40°С Габаритные размеры (мм): 85х44х18 | 1764 | в наличии
Программное обеспечение
Системы контроля сотрудников охраны
00037992 | Лицензионный ключ ПО VGL Патруль | Программное обеспечение предназначено для обработки данных, полученных со считывающих устройств СУ VGL Патруль 4, и автоматического формирования отчетов о совершенных обходах. ПО VGL Патруль имеет современный, интуитивно понятный интерфейс и обладает очень широким функционалом. Работает как в локальном режиме для получения данных с подключенных считывающих устройств, так и в сетевом режиме для получения данных с устройств, подключенных к клиентским программам VGL Клиент, установленным на удалённых рабочих местах. | 4455 | в наличии
00023648 | VGL Патруль 4 Беспроводная автономная контрольная RFID метка MIFARE Plus (красная) | VGL Патруль 4 Беспроводная автономная контрольная RFID метка MIFARE Plus (красная) | 158 | в наличии
00023646 | VGL Патруль 4 Идентификатор для персонализации в системе | VGL Патруль 4 Идентификатор для персонализации в системе | 675 | в наличии
00023649 | VGL Патруль 4 Беспроводная автономная контрольная RFID метка MIFARE Plus (бирюзовая) | VGL Патруль 4 Беспроводная автономная контрольная RFID метка MIFARE Plus (бирюзовая) | 158 | в наличии
00038062 | VGL Патруль 4 Дополнительный фирменный чехол для считывающего устройства СУ | VGL Патруль 4 Дополнительный фирменный чехол для считывающего устройства СУ | 585 | в наличии
Считыватели
00016452 | CP-Z-2 (мод. E P), считыватель E-Marin, накладной, светлый | Маленький размер и металлическая основа снимают все барьеры по монтажу изделия на улице, внутри помещения, на торговом оборудовании. Подсветка и индикация помогут найти считыватель в темноте. Рабочая частота: 125 кГц Чтение идентификаторов (брелоки, браслеты): EM-Marine Дальность чтения: 3-6 см Выходной интерфейс : Dallas Touch Memory (эмуляция DS1990A) , Wiegand 26 Максимальная длина линии от считывателя до контроллера: - Dallas Touch Memory: не более 15 м - Wiegand: не более 100 м Световая индикация: есть Подсветка: Постоянно горит красный свет* (опционально) Напряжение питания: 8 - 18В постоянного тока Потребление тока: 35мA Материал корпуса: поликарбонат Цвет корпуса: черный, светло-серый Рабочая температура: -40°С +50°С Габаритные размеры (мм): D45XH25 | 858 | в наличии
00021580 | CP-Z-1 (мод. E B) (CP-Z), считыватель E-Marin, белый | Предназначен для "скрытой" установки как внутри помещения, так и с наружи. Технические характеристики изделия и конструкция корпуса позволяют обеспечить уверенную работу сквозь слой штукатурки или гипсокартон. Рабочая частота: 125 кГц Чтение идентификаторов: EM-Marine Дальность чтения: 6-8 см Напряжение питания: 8 - 15В постоянного тока Потребление тока: 20мA Звуковая индикация: есть Управление звуком: вкл./откл. Выходной интерфейс : Dallas Touch Memory (эмуляция DS1990A) Максимальная длина линии от считывателя до контроллера: 15м Материал корпуса: ABS пластик Цвет корпуса: белый Рабочая температура: -40°С +50°С Габаритные размеры (мм): 65х65х18 | 870 | в наличии
00016002 | Matrix-III (мод. E H), считыватель E-Marin, HID (светлый) | Предназначен для работы с сетевыми и автономными системами контроля доступа. Рабочая частота: 125 кГц Чтение идентификаторов: HID ProxCard II, EM-Marine Дальность чтения: 6-14 см Напряжение питания: 8 - 18В постоянного тока Потребление тока: 50мA Световая и звуковая индикация: есть Внешнее управление светодиодом и звуком Материал корпуса: ABS пластик Цвет корпуса: темно-серый металлик, светлый перламутр Выходной интерфейс: Wiegand 26, Dallas Touch Memory (эмуляция DS1990A) Максимальная длина линии от считывателя до контроллера: - Dallas Touch Memory: не более 15 м - Wiegand: не более 100 м Рабочая температура: -40°С +50°С Габаритные размеры (мм): 115х45х22 | 1752 | в наличии
00026434 | Matrix-III (мод. E H), считыватель E-Marin, HID (темный) | Предназначен для работы с сетевыми и автономными системами контроля доступа. Рабочая частота: 125 кГц Чтение идентификаторов: HID ProxCard II, EM-Marine Дальность чтения: 6-14 см Напряжение питания: 8 - 18В постоянного тока Потребление тока: 50мA Световая и звуковая индикация: есть Внешнее управление светодиодом и звуком Материал корпуса: ABS пластик Цвет корпуса: темно-серый металлик, светлый перламутр Выходной интерфейс: Wiegand 26, Dallas Touch Memory (эмуляция DS1990A) Максимальная длина линии от считывателя до контроллера: - Dallas Touch Memory: не более 15 м - Wiegand: не более 100 м Рабочая температура: -40°С +50°С Габаритные размеры (мм): 115х45х22 | 1752 | в наличии
00024990 | Z-2 (мод. MF-I), считыватель Mifare, темный | Предназначен для считывания и передачи в компьютер серийных номеров бесконтактных идентификаторов по интерфейсу USB. Рабочая частота: 13,56 МГц Чтение/запись идентификаторов: Mifare Classic, Mifare Plus, Mifare Ultralight Дальность работы: до 2-6 см Питание: USB Минимальное потребление тока: 70 мA Потребление тока при чтении карты: 100 мA Световая и звуковая индикация: есть Материал корпуса: ABS пластик Цвет корпуса: матовый чёрный Выходной интерфейс: USB Рабочая температура: +5°С +50°С Габаритные размеры (мм): 110х80х25 | 3642 | в наличии
00026876 | CP-Z-2 (мод. MF-I), считыватель Mifare, врезной, светлый | CP-Z-2 (мод. MF-I) поддерживает работу как в «открытом» (чтение ID), так и в «защищенном» (шифрование ID) режиме для доступа к данным идентификатора. Рабочая частота: 13,56 МГц Чтение идентификаторов (брелоки и браслеты): Mifare Ultralight, Mifare Standard (Classic) 1K и 4К, Mifare ID. Дальность чтения: 1-4 см Световая индикация: есть Подсветка: Постоянно горит красный свет* (опционально) Напряжение питания: 8 - 18В постоянного тока Потребление тока (среднее): 45мA Потребление тока (пиковое): 200мA Материал корпуса: поликарбонат Цвет корпуса: светло-серый, чёрный Выходной интерфейс: Dallas Touch Memory, Wiegand 26/34/42/50/58 Максимальная длина линии от считывателя до контроллера: - Dallas Touch Memory: не более 15 м - Wiegand: не более 100 м Рабочая температура: -40°С +50°С Габаритные размеры (мм): D26 x H22 | 1182 | в наличии
00-00001564 | CP-Z-2 (мод. E P), считыватель E-Marin, накладной темный | Маленький размер и металлическая основа снимают все барьеры по монтажу изделия на улице, внутри помещения, на торговом оборудовании. Подсветка и индикация помогут найти считыватель в темноте. Рабочая частота: 125 кГц Чтение идентификаторов (брелоки, браслеты): EM-Marine Дальность чтения: 3-6 см Выходной интерфейс : Dallas Touch Memory (эмуляция DS1990A) , Wiegand 26 Максимальная длина линии от считывателя до контроллера: - Dallas Touch Memory: не более 15 м - Wiegand: не более 100 м Световая индикация: есть Подсветка: Постоянно горит красный свет* (опционально) Напряжение питания: 8 - 18В постоянного тока Потребление тока: 35мA Материал корпуса: поликарбонат Цвет корпуса: черный, светло-серый Рабочая температура: -40°С +50°С Габаритные размеры (мм): D45XH25 | 858 | в наличии
00018214 | PERCo-IR15.3, считыватель контрольный | Контрольный считыватель бесконтактных карт формата ЕММ/HID, интерфейс связи - USB | 4601 | в наличии
00023121 | PERCo-IR15.9, считыватель контрольный | Контрольный считыватель бесконтактных карт формата EMM/HID/MIFARE, интерфейс связи - USB | 6536 | в наличии
00-00017079 | CP-Z-3 (мод. EH), считыватель E-Marin, накладной темный | Предназначен для работы с сетевыми и автономными системами контроля доступа. Рабочая частота: 125 кГц Чтение идентификаторов: HID ProxCard II, EM-Marine Дальность чтения: 6-10 см Напряжение питания: 8 - 18В постоянного тока Потребление тока: 35мA Световая индикация: есть Звуковая индикация: нет Материал корпуса: поликарбонат Цвет корпуса: черный Выходной интерфейс: Wiegand 26, Dallas Touch Memory (эмуляция DS1990A) Максимальная длина линии от считывателя до контроллера: - Dallas Touch Memory: не более 15 м - Wiegand: не более 100 м Рабочая температура: -30°С +40°С Габаритные размеры (мм): 78х26х10 | 855 | в наличии
Турникеты
Дополнительное оборудование
00009643 | PERCo-АS-01, планки стандартные | Стандартные преграждающие планки для электронных проходных и тумбовых турникетов, нержавеющая сталь | 4229 | в наличии
00007159 | PERCo-АS-04, планки стандартные | Стандартные преграждающие планки для турникетов-триподов, нержавеющая сталь | 4229 | в наличии
Калитки
Ограждения
00024628 | PERCo-BH02 2-01, двухсторонняя стойка с крышкой (180 гр) | Двухсторонняя стойка с 4-мя отверстиями для крепления патрубков (угол между парами отверстий 180 град.), нержавеющая сталь | 4358 | в наличии
00026763 | PERCo-BH02 2-14, стойка с отверстием с крышкой | Стойка с отверстием под стопорный механизм поворотной секции, нержавеющая сталь | 4358 | в наличии
00026992 | PERCo-BH02 2-15, стойка с отверстием с крышкой | Стойка с отверстием под стопорный механизм поворотной секции и с 2- мя отверстиями для крепления патрубков на стороне, противоположной створке, нержавеющая сталь | 4358 | в наличии
00026993 | PERCo-BH02 2-16, стойка с отверстием с крышкой | Трехсторонняя стойка с отверстием под стопорный механизм поворотной секции и с 6-ю отверстиями для крепления патрубков (углы между парами отверстий 90 и 180град.), нержавеющая сталь | 4358 | в наличии
00033682 | PERCo-BH02 0-11, патрубок поворотный | Патрубок поворотный для крепления поручней (в комплекте с крепежом и поворотной частью). Сплав ЦАМ (хромированный) | 711 | в наличии
00033681 | PERCo-BH02 1-00, поручень длиной 925 мм | Поручень длиной 925 мм, нержавеющая сталь. | 2273 | в наличии
00040003 | PERCo-BH02 1-16, створка поворотная 1м | Поворотная створка (в комплекте со стопорным механизмом) для механической поворотной секции с заполнением с пиктограммами, ширина прохода 1000мм | 10135 | в наличии
00031201 | ASP-D32.1470, поручень ограждения длиной 1470 мм, нержавеющая шлифованная сталь | ASP-D32.1470, поручень ограждения длиной 1470 мм, нержавеющая шлифованная сталь | 3853 | в наличии
00-00014417 | ASP-D50,8-05-LT, стойка с отверстием для фиксатора створки (полированная нержавеющая сталь AISI201) | Стойка с отверстием для фиксатора створки (полированная нержавеющая сталь AISI201) | 4056 | в наличии
Роторные турникеты
Тумбовые турникеты
Турникеты с распашными створками
Турникеты-триподы
Электронные проходные
Системы оповещения
Акустические системы
00033401 | HP-01T, рупорный громкоговоритель 10/5 Вт ( ROXTON) | Достоинством громкоговорителя ROXTON HP-01T является сочетание хороших акустических характеристик с эргономикой и удобством монтажа. Конструктив громкоговорителя тщательно продуман. Громкоговоритель выполнен из первичного морозостойкого пластика. Прямоугольный раскрыв, обеспечивает различные значения вертикальной и горизонтальной диаграмм направленностей, что позволяет варьировать звуковым полем озвучиваемого пространства. Громкоговоритель монтируется на стене при помощи П-образного металлического кронштейна. | 1962 | в наличии
00033396 | SWS-10, настенный громкоговоритель 10/5 Вт, широкополосный (ROXTON) | Широкополосный настенный громкоговоритель ROXTON SWS-10 используется в трансляционных системах аварийного оповещения и музыкальной трансляции и предназначен для качественного воспроизведения звуковой информации. Громкоговоритель подключается к 100/70 В выходу трансляционного усилителя. | 2061 | нет в наличии
00016271 | WP-06T, настенный громкоговоритель 6/3/1,5 Вт, широкополосный ( ROXTON) | Достоинством громкоговорителя является сочетание хороших акустических характеристик с эргономикой и удобством монтажа. Конструктив громкоговорителя тщательно продуман. Громкоговоритель выполнен из первичного пластика, имеет дополнительную защитную металлическую сетку. Монтажные провода подводятся к винтовой клеммной колодке с различными градациями включения. Громкоговоритель ROXTON WP-06T легко крепится на стене, после чего закрывается защитной металлической сеткой. | 1863 | в наличии
00038274 | MP-30T, широкополосный рупорный громкоговоритель 30/15/7,5 Вт и 8 Ом, , IP-44 | MP-30T, широкополосный рупорный громкоговоритель 30/15/7,5 Вт и 8 Ом, , IP-44 | 6174 | в наличии
00033573 | WS-06T, настенный громкоговоритель 6/3/1,5/0,75 Вт, металлический, вандалозащищенный ( ROXTON) | WS-06T, настенный громкоговоритель 6/3/1,5/0,75 Вт, металлический, вандалозащищенный ( ROXTON) | 3231 | в наличии
00019877 | LBC3090/31, Громкоговоритель потолочный 6W, 100V |  | 2000 | в наличии
Аудиошнуры
Дополнительное оборудование
Микрофоны
Речевое оповещение ОПС
SONAR RUBEZH
Ария
Болид
Орфей
Рокот
00001995 | Рокот, прибор управления оповещением | Речевой пожарный оповещатель, 2 сообщ. по 8 сек., 10 Вт, контроль линий и АС, 220 В и под АКБ 2,3 Ah 5шт в упаковке | 1507 | в наличии
00035341 | АС-4-2, акустическая система | Акустическая система настенная (настенный громкоговоритель) 0,5 Вт/ 3 Вт/ 5 Вт, 200 Гц-5 кГц, 30/50/70/100 В, пластик, ткань, 140х200х67 мм, IP40 | 795 | в наличии
Соната
00006665 | Соната-3 (4 Ом), модуль акустический | Модуль акустический для воспроизведения сообщений в системах с низкоомным выходом, 3Вт, 4 Ом, 100-15000 Гц, 84±7%дБ, 218х135х64мм, 0.5кг, -10..+50С, IP 41. Удобные клеммы! | 850 | в наличии
00016265 | Соната-3 (8 Ом), модуль акустический | Модуль акустический для воспроизведения сообщений в системах с низкоомным выходом, 3Вт, 8 Ом, 100-15000 Гц, 84±7%дБ, 218х135х64мм, 0.5кг, -10..+50С, IP 41. Удобные клеммы! | 850 | в наличии
00018480 | Соната-ТЛ-100-1/3Вт, модуль акустический | Модуль акустический со встроенным трансформатором 100В, возможность выбора 3Вт или 1Вт, 100-15000 Гц, 84±7%дБ, 218х135х64мм, 0.64кг, -10..+50С, IP 41. Настенное исполнение. Функция контроля линии. | 967 | в наличии
00039070 | С-ТЛ-100 1/3Вт исп.2, модуль акустический | Модуль акустический со встроенным трансформатором. 100В, возможность выбора 3 Вт или 1Вт, 100-15000 Гц, 96дБ, 180х180х64мм, 0.64кг, -10..+50С, IP 41. Потолочное исполнение. Функция контроля линии. | 714 | в наличии
00011320 | Соната-3-Л (4 Ом), модуль акустический | Модуль акустический для воспроизведения сообщений в системах с низкоомным выходом, 3Вт, 4 Ом, 100-15000 Гц, 84±7%дБ, 218х135х64мм, 0.5кг, -10..+50С, IP 41. Функция контроля линии! Удобные клеммы! | 571 | в наличии
00030773 | Соната-К-120М с внешним микрофоном, прибор управления речевыми оповещателями | Прибор управления речевыми оповещателями с трансформаторным выходом, две независимые зоны оповещения, напряжением 100В, выходная мощность 120Вт, 306x363x115 мм, 6 кг, IP 30, питание ~220В, (резерв 2 АКБ 12Вх7Ач). Контроль линий оповещения, напряжения сети и АКБ. Микрофон-тангента, 5 записанных сообщений, 1 сигнал привлечения внимания, вход ГО ЧС. Возможность расширения мощности с помощью Соната-К-120У, подключение дополнительного микрофонного пульта Соната-ПУ. | 34700 | в наличии
00006653 | Соната-М, речевой оповещатель | Речевой оповещатель с одним записанным речевым сообщением длительностью - 8 сек., 12В, 3Вт, 250мА, 96дБ, 160х265х73мм, 0.45кг, -10..+50С, IP 41. Настенное исполнение. Удобные клеммы! | 1482 | в наличии
00018479 | Соната-ТЛ-100-3/5Вт, модуль акустический | Модуль акустический со встроенным трансформатором 100В, возможность выбора 5Вт или 3Вт, 160-16000 Гц, 84±7%дБ, 240х150х84мм, 0.8кг, -10..+50С, IP 41. Настенное исполнение. Функция контроля линии. | 1009 | в наличии
00014275 | Соната-Т-100-3/5Вт, модуль акустический | Модуль акустический со встроенным трансформатором. 100В, возможность выбора 5 Вт или 3Вт, 160-16000 Гц, 86±10%дБ, 240х150х84мм, 0.8кг, -10..+50С, IP 41 | 1005 | в наличии
00007434 | Соната-У, речевой оповещатель | Активный речевой оповещатель, 12В, 250мА, 3 Вт, 96дБ, 160х265х73мм, 0.45кг, -10..+50С, IP 41. Настенное исполнение | 870 | в наличии
00016861 | Соната-КЛД, прибор управления оповещением | Прибор управления оповещением СОНАТА КЛД предназначен для принятия и обработки сигнала тревоги от прибора приемно-контрольного пожарного и/или от элементов дистанционного управления речевым оповещением и дальнейшей трансляции заранее записанных сообщений о пожаре, антитеррористической угрозе и других чрезвычайных ситуациях через громкоговорители типа "СОНАТА Л" внутри зданий, а также передаче речевых объявлений оператором через аварийный микрофон. Осуществляет контроль линий. Работает с речевыми оповещателями Соната-3Л, Соната-5Л, Соната-3Л исп.2, Соната-5Л исп.2 | 3977 | в наличии
Усилители
00033400 | AA-240, усилитель 240 Вт, 3 микр./2 лин. входа ( ROXTON) | Трансляционный усилитель ROXTON AA-240 используются для построения систем оповещения и музыкальной трансляции на базе дополнительного оборудования. Данный усилитель предназначен для микширования и усиления звукового сигнала с целью его дальнейшей трансляции на громкоговорители. К ROXTON AA-240 может быть подключено до 5-ти источников аудио сигнала, 3 микрофонных и 2 линейных входа. Уровни линейных и микрофонных входов регулируются при помощи ручек на передней панели. Выходной каскад усилителя содержит трансформатор, который дополнительно повышает напряжение усиленного сигнала до 100В. Это необходимо для минимизации потерь в линии. К высоковольтным выводам усилителя необходимо подключать только специализированные громкоговорители, содержащие трансформатор. Кроме высоковольтных, усилитель ROXTON AA-240 также имеет низкоомные выводы, для подключения стандартных акустических систем. Общая регулировка усиления осуществляется при помощи регулятора на передней панели блока. Питание усилителя осуществляется от переме | 28571 | в наличии
00015180 | PAM–СDМ, модуль | Модуль PAM-CDM предназначен для проигрывания CD/MP3 дисков в усилителях серии PAM. Основные возможности: Выбор и поиск трека для воспроизведения, повтор трека и диска, режим произвольного воспроизведения треков, просмотр времени; Жидкокристаллический дисплей с подсветкой; Регулятор громкости, совмещенный с выключателем питания. | 8500 | в наличии
Умный дом
AX PRO Hikvision
Livicom
Бастион
ТЕКО
Шкафы
Шкафы 19&quot;
Шкафы с микроклиматом
Шкафы электромонтажные
Электрооборудование
Удлинители/сетевые фильтры
Щитовое оборудование
Электроустановочное оборудование
00017985 | Авт. выкл. ВА47-29 2Р 6А 4,5кА х-ка С ИЭК | Авт. выкл. ВА47-29 2Р 6А 4,5кА х-ка С ИЭК | 163.78 | в наличии
00042338 | Телефонная розетка - 2 6P-4C REXANT (03-0002) | Корпус телефонной розетки 2х6Р-4С REXANT имеет небольшие размеры и выполнен из белого матового пластика, который обеспечивает строгий дизайн. Эта розетка функциональна и отлично подходит для использования в офисах и на предприятиях. | 66.9 | в наличии
00023256 | Сетевой фильтр Ippon BK232 чёрный | Сетевые фильтры IPPON предлагают самый простой, но и самый доступный способ защиты для компьютеров, цифровых устройств и бытовой техники, включая телевизоры и видеотехнику. Защита базового уровня предохраняет от импульсных сетевых перенапряжений и короткого замыкания в подключенной нагрузке. | 596.68 | нет в наличии
00-00002116 | Сетевой фильтр Ippon BK232 белый | Сетевые фильтры IPPON предлагают самый простой, но и самый доступный способ защиты для компьютеров, цифровых устройств и бытовой техники, включая телевизоры и видеотехнику. Защита базового уровня предохраняет от импульсных сетевых перенапряжений и короткого замыкания в подключенной нагрузке. | 604.43 | нет в наличии