## a383
|  | ПРАЙС-ЛИСТ ЗА 24-04-24 |  | ВАКАНСИИ
Новосибирск, Объединения 8, тел.: (383) 272-30-00
ID в 1С | Наименование | Описание | Розн. | Наличие
РАСПРОДАЖА
Автоматика
15317 | RBN6, стрела из окрашенного алюминия 36*94*6250 мм (УЦЕНКА, есть царапины) |  | 25900 | в наличии
41686 | ZT5, блок управления (УЦЕНКА , скидки не делать) (корпус со следами монтажа) |  | 8585 | в наличии
00-00003173 | G0602, Стрела круглая алюминиевая ( УЦЕНКА, 6м. комплект из 2-х частей) | Стрела круглая алюминиевая 6 м. Функция "антиветер". Составная из 2-х частей. | 6600 | в наличии
22490 | Привод Roller Genius (Casali) Италия, привод для распашных ворот, электромеханический, подземной установки, средней интенсивности, 220В. | Привод Roller Genius (Casali) Италия в составе: - Roller (58A0603) Привод для распашных ворот, электромеханический, подземной установки, средней интенсивности, 220В. - Arm (110) (58P0045) Рычаг (Roller), створка до 3,5м, угол открывания до 110 град. - Box (58P0050) Корпус монтажный, крашенная сталь. | 25000 | в наличии
00-00014302 | PERCo-GBR6.3, стрела шлагбаума, 6.3 м (УЦЕНКА) | Стрела для шлагбаума PERCo-GBR, длина - 6.3 м. | 11325 | в наличии
Видеонаблюдение
Видеокамеры
4975 | SK-2146XAIP/SO, C&CS, цветная видеокамера (УЦЕНКА) | Цвет. камера,ПЗС-матрица 1/3” Sony, разрешение 460 ТВЛ, чувствительность 1 Lux, управление VD/DD, видеосигнал 1В, 75 Ом, DC12B,45x47x115 | 595 | в наличии
1986 | CTCC-4120EX, цветная видеокамера (УЦЕНКА) | 1/3" 410K EXview HAD CCD,DC12V 470TVL 0.01Lux at F1.2 | 595 | в наличии
14691 | DS-I200(D) (2.8 mm), цветная видеокамера | 2Мп уличная цилиндрическая IP-камера с EXIR-подсветкой до 30м 1/2.7'' Progressive Scan CMOS матрица; объектив 2.8мм (опционально 4 и 6 мм); угол обзора 112.1°(2.8 мм), 90,2°(4мм), 54,4°(6мм); механический ИК-фильтр; 0.01Лк@F2.0; H.265/H.265+/H.264/H.264+/MJPEG, ROI, DWDR; 3D DNR; BLC; Smart ИК; видеобитрейт 32кбит/с-8Мбит/с; IP67; -40°C до +60°C; DC12В±25%/PoE(IEEE 802.3af); 6.5Вт макс. | 5400 | в наличии
00-00010371 | ANH-BM22-2.8, видеокамера | 2Мп уличная цилиндрическая IP-камера с EXIR-подсветкой до 25м 1/2.8'' Progressive Scan CMOS матрица; объектив 2.8мм; угол обзора 114.8°; механический ИК-фильтр; 0.028Лк@F2.0; H.265/H.265+/H.264/H.264+/MJPEG, DWDR; 3D DNR; BLC; Smart ИК; видеобитрейт 32кбит/с-8Мбит/с; IP67; -40°C до +60°C; DC12В±25%/PoE(IEEE 802.3af); 4.5Вт макс. Body@Bracket: пластик ,Front: металл. Протокол интеграции:HIK, ONVIF. Поддержка мобильного мониторинга через Guarding Vision. Интеграция с приложением системы безопасности AJAX. | 3700 | в наличии
Передача сигнала
11681 | CD102, распределитель видеосигнала | Распределитель видеосигнала 1 вход - 2 выхода, 12/24В | 1090 | в наличии
14697 | CD1664, распределитель видеосигнала (с выставки) | Выставочный образец. Возможны незначительные потертости корпуса. Распределитель видеосигнала для крепления в монтажной стойке 19", 2U, 16 входов, 64 выходов, DC 12В / AC 24В, с блоком питания AC24В | 29220 | в наличии
26726 | AVT-EOC850, комплект приемопередатчиков (2 шт.) | Комплект (пара) пассивных Ethernet over COAX адаптеров (приемопередатчиков) для передачи IP видео по коаксиальному кабелю. Длина линии передачи до 250 м. Не требует питания. Стандарт 10BaseT.Режим передачи – полудуплекс. Встроенная защита линии. Не требует IP- MAC- адресации. Габариты - 85х42х50 мм. В комплекте 2 приемопередатчика. | 1700 | в наличии
27492 | AVT-TRC1001, приемопередатчик | Пассивный приемопередатчик видеосигнала 600 ТВЛ и питания . Передача видео и питания по одному кабелю витой пары (Cat 5). Длина линии передачи видео до 300 м (с активными приемниками до 1500 м).Для передачи питания используется 1 витая пара кабеля. Ограничение передачи питания для 24V AC:потребление 2,4 Вт - до 120 м, потребление 7,2 Вт - до 40 м; для 12V DC потребление 2,4 Вт - до 50 м, потребление 7,2 Вт - до 15 м. Встроенная система подавления помех, встроенная защита линии по видео. Не требует настройки. Разъемы RJ45 для подключения витой пары, BNC разъем для подключения видео, винтовые клеммы для питания. Адаптировано для 19” стойки с использованием монтажной планки AVT-10XX15. | 800 | в наличии
27493 | AVT-TRC1011, приемопередатчик | Пассивный приемопередатчик видеосигнала 600 ТВЛ, данных и питания . Передача видео, данных и питания по одному кабелю витой пары (Cat 5). Длина линии передачи видео при активных приемниках - до 1500 м., при пассивных - до 300 м. Для передачи питания используется 2 витые пары кабеля. Ограничение передачи питания для 24V AC:потребление 2,4 Вт - до 240 м, потребление 7,2 Вт - до 80 м; для 12V DC потребление 2,4 Вт - до 100 м, потребление 7,2 Вт - до 30 м. Встроенная система подавления помех, встроенная защита линии по видео. Не требует настройки. Разъемы RJ45 для подключения витой пары, BNC разъем для подключения видео, винтовые клеммы для данных и питания. Адаптировано для 19” стойки с использованием монтажной планки AVT-10XX15. | 800 | в наличии
Регистраторы
23238 | RVi-1NR05110, видеорегистратор NVR | Количество каналов: 5; Максимальное разрешение записи на канал: 6 Мп (3072×2048); Максимальный входящий битрейт: 50 Мбит/с; Максимальный исходящий битрейт: 40 Мбит/с; Поддерживаемые видеокодеки: H.264; H.264B; H.264H; H.265; H.264+; H.265+; MJPEG; Видеовыходы: 1 FullHD (1920×1080) / 1 UltraHD 4K (3840×2160); Количество, тип, максимальный объем HDD: 1 SATA до 8 ТБ каждый | 4500 | в наличии
00-00014382 | RVi-1NR05110, видеорегистратор NVR (УЦЕНКА) | Количество каналов: 5; Максимальное разрешение записи на канал: 6 Мп (3072×2048); Максимальный входящий битрейт: 50 Мбит/с; Максимальный исходящий битрейт: 40 Мбит/с; Поддерживаемые видеокодеки: H.264; H.264B; H.264H; H.265; H.264+; H.265+; MJPEG; Видеовыходы: 1 FullHD (1920×1080) / 1 UltraHD 4K (3840×2160); Количество, тип, максимальный объем HDD: 1 SATA до 8 ТБ каждый. УЦЕНКА - небольшие потертости на крышке. | 4000 | в наличии
СКУД
41537 | PERCo-C-03G blue, крышка для турникета (УЦЕНКА) | Искусственный камень, синий цвет. Верхняя крышка с двумя индикаторами. | 16990 | в наличии
34510 | KZ-W26, преобразователь интерфейса ISO-7811 в Wiegand26 | Преобразователь KZ-W26 интерфейса ISO-7811 (ABA TRACK II), используемого в считывателях банковских карт с магнитной полосой KZ-1121, KZ-1121-М, KZ-602-M и др., в интерфейс wiegand-26 позволяет применять указанные считыватели в системах контроля и управления доступом, имеющих интерфейс считывателя карт wiegand-26. По отдельному заказу могут быть произведены преобразователи в интерфейс wiegand-33, 34, 37, 40, 42. 2. УСЛОВИЯ ЭКСПЛУАТАЦ | 750 | в наличии
00-00006946 | DS-D100P Вызывная панель | Антивандальная вызывная панель с камерой разрешением 1920 x 1080 и ИК-подсветкой до 2м, 4-х проводная схема, 12В DC (питание от монитора) | 4500 | в наличии
ОПС
Датчики охранные
271 | GX-25, акустический извещатель (УЦЕНКА) | Извещатель охранный акустический разбития стекла, радиус действия до 7.6м, фильтр ложных сигналов - ""анализ формы волны"", регулируемая чувствительность, серия GX" | 323 | в наличии
4068 | Лигард-КОМБИ извещ.охранный (УЦЕНКА) |  | 425 | в наличии
Интегрированные системы
14574 | БПИ RS-RF, устройство | Для пордключения к РРОП внешних устройств (ПК, коммуникаторов и т.п.) по радиоканалу, преобразует RS-232 в радиоканал. Поддержка интерфейса USB. | 1850 | в наличии
Пожаротушение
Оповещение
19878 | LBC3080/01, Монтажный комплект для защиты от огня |  | 750 | нет в наличии
19877 | LBC3090/31, Громкоговоритель потолочный 6W, 100V |  | 2500 | в наличии
Автоматика для ворот, шлагбаумы, парковочные системы
Автоматика для откатных ворот
Комплекты автоматики для откатных ворот
30324 | RD400KCE, комплект для откатных ворот | Комплект для откатных ворот весом до 400кг. Состав комплекта: Привод RD400 со встроенным приемником, пульт управления ERA FLOR FLO2RE (2 шт). | 27900 | нет в наличии
30759 | TH1500KCE, Комплект для откатных ворот | Комплект для откатных ворот TH1500KCE (электропривод с БУ + встроенный приемник + два пульта FLO2R-S) | 37900 | нет в наличии
35500 | RB400BDKCE, комплект для откатных ворот | Комплект для автоматизации откатных ворот, с шириной проема до 6 м и массой до 400 кг. Состав комплекта: - RB400 Привод для откатных ворот RB400 - 1 шт - OXIBD Приемник OXIBD с обратной связью - 1 шт - ON3EBD Пульт управления ERA ONE ON3EBD с обратной связью - 2 шт - EPMB Фотоэлементы Medium BlueBus EPMB - 1 компл - ELDC Лампа сигнальная с антенной 12В/24В ELDC - 1 шт | 44900 | нет в наличии
00-00004964 | U2565RU, Комплект BX704AGS - Комплект автоматики для откатных ворот на основе привода BX704 (встроенный блок управления ZBX7N, радиоуправление - AF43S + TOP44RGR 2 шт, фотоэлементы) | Комплект автоматики для откатных ворот на основе привода BX704 (встроенный блок управления ZBX7N, радиоуправление, фотоэлементы) Состав комплекта: BX704AGS, Привод 230 В для откатных ворот. Встроенный блок управления ZBX7N - 1 шт AF43S, Плата-радиоприемник 433.92 МГц - 1 шт TOP44RGR, Брелок-передатчик 4-х канальный с динамическим кодом - 2 шт DIR10, Фотоэлементы / передатчик, приемник / накладные, дальность 10 м - 1 комп | 36500 | нет в наличии
00-00004966 | U2624RU, Комплект BX708AGS - Комплект автоматики для откатных ворот на основе привода BX708 (встроенный блок управления ZBX7N, радиоуправление - AF43S + TOP44RGR 2 шт, фотоэлементы) | Комплект автоматики для откатных ворот на основе привода BX708. Состав комплекта: MS-0030 (BX708AGS - Привод 230 В для откатных ворот) - 1 шт AF43S - Плата-радиоприемник 433.92 МГц - 1 шт TS-0130 (TOP44RGR - Брелок-передатчик 4-х канальный с динамическим кодом) - 2 шт DIR10 - Фотоэлементы / передатчик, приемник / накладные, дальность 10 м - 1 компл. | 36600 | в наличии
00-00006538 | RTO-500MKIT, Комплект электропривода для откатных ворот до 500 кг. | Комплект электропривода серия ROTEO, для откатных ворот до 500 кг. 230В, max тяговое усилие 500Н, интенсивность 25%, IP44. Комплектация: Электропривод со встроенным блоком управления и радиоприемником (магнитые концевые выключатели); Два четырехканальных пульта AT-4N; Универсальная монтажная пластина; Монтажный комплект. | 25306 | нет в наличии
00-00006539 | RTO-1000MKIT, Комплект электропривода для откатных ворот до 1000 кг. | Комплект электропривода серия ROTEO, для откатных ворот до 1000 кг. 230В, max тяговое усилие 700Н, интенсивность 25%, IP44. Комплектация: Электропривод со встроенным блоком управления и радиоприемником (магнитые концевые выключатели); Два четырехканальных пульта AT-4N; Универсальная монтажная пластина; Монтажный комплект. | 29075 | нет в наличии
00-00006540 | RTO-2000MKIT, Комплект электропривода для откатных ворот до 2000 кг. | Комплект электропривода серия ROTEO, для откатных ворот до 2000 кг. 230В, max тяговое усилие 1100Н, интенсивность 50%, IP44. Комплектация: Электропривод со встроенным блоком управления и радиоприемником (магнитые концевые выключатели); Два четырехканальных пульта AT-4N; Универсальная монтажная пластина; Монтажный комплект. | 35238 | нет в наличии
00-00006541 | RTO-500KIT, Комплект электропривода для откатных ворот до 500 кг. | Комплект электропривода серия ROTEO, для откатных ворот до 500 кг. 230В, max тяговое усилие 500Н, интенсивность 25%, IP44. Комплектация: Электропривод со встроенным блоком управления и радиоприемником; Два четырехканальных пульта AT-4N; Универсальная монтажная пластина; Монтажный комплект. | 23962 | нет в наличии
00-00006542 | RTO-1000KIT, Комплект электропривода для откатных ворот до 1000 кг. | Комплект электропривода серия ROTEO, для откатных ворот до 1000 кг. 230В, max тяговое усилие 700Н, интенсивность 25%, IP44. Комплектация: Электропривод со встроенным блоком управления и радиоприемником; Два четырехканальных пульта AT-4N; Универсальная монтажная пластина; Монтажный комплект. | 27788 | нет в наличии
00-00006543 | RTO-2000KIT, Комплект электропривода для откатных ворот до 2000 кг. | Комплект электропривода серия ROTEO, для откатных ворот до 2000 кг. 230В, max тяговое усилие 1100Н, интенсивность 50%, IP44. Комплектация: Электропривод со встроенным блоком управления и радиоприемником; Два четырехканальных пульта AT-4N; Универсальная монтажная пластина; Монтажный комплект. | 33892 | нет в наличии
00-00006572 | ASL500KIT, комплект электропривода для откатных ворот до 500кг | Комплект электропривода для откатных ворот до 500кг. 230В, максимальное тяговое усилие 500Н. Комплектация: Электропривод со встроенным блоком управления; Встроенный радиоприемник; два четырехканальных пульта; монтажный комплект. | 23051.32 | нет в наличии
00-00006573 | ASL1000KIT, комплект электропривода для откатных ворот до 1000кг | Комплект электропривода для откатных ворот до 1000кг. 230В, максимальное тяговое усилие 700Н. Комплектация: Электропривод со встроенным блоком управления; Встроенный радиоприемник; два четырехканальных пульта; монтажный комплект. | 26874.96 | нет в наличии
00-00006574 | ASL2000KIT, комплект электропривода для откатных ворот до 2000кг | Комплект электропривода для откатных ворот до 2000кг. 230В, максимальное тяговое усилие 1100Н. Комплектация: Электропривод со встроенным блоком управления; Встроенный радиоприемник; два четырехканальных пульта; монтажный комплект. | 33513.8 | нет в наличии
00-00006717 | TH1500KCE, Комплект для автоматизации откатных ворот до 1500 кг. | Комплект для автоматизации откатных ворот до 1500 кг. Интенсивность 16 циклов/час, скорость 0,16 м/с. Система BlueBus. Состав комплекта: TH1500, Привод для откатных ворот - 1 шт. FLO2RE, Пульт управления ERA FLOR - 2 шт. | 37900 | нет в наличии
00-00007471 | RB1000BDKIT, комплект для автоматизации откатных ворот до 1000 кг. | Комплект для автоматизации откатных ворот до 1000 кг. Инт. 50 циклов/час, скорость 0,28м/сек. Состав комплекта: - RB1000 Привод для откатных ворот RB1000 - 1 шт - OXIBD Приемник OXIBD с обратной связью - 1 шт - ON3EBD Пульт управления ERA ONE ON3EBD с обратной связью - 2 шт | 50900 | нет в наличии
00-00008180 | RUN1200HSBDKIT, Комплект для откатных ворот | Комплект для откатных ворот до 1200 кг., интенсивность 60 цикл/час., скорость 0,37 м/с. ВЫСОКОСКОРОСТНОЙ. Состав комплекта: RUN1200HS Привод для откатных ворот - 1 шт OXIBD Приемник OXIBD с обратной связью - 1 шт ON3EBD Пульт управления ERA ONE с обратной связью - 2 шт | 84900 | нет в наличии
00-00007915 | RB1000BDKIT2, комплект для автоматизации откатных ворот до 1000 кг | Комплект для автоматизации откатных ворот до 1000 кг. Инт. 50 циклов/час, скорость 0,28м/сек. Сотав комплекта: Привод для откатных ворот RB1000 - 1 шт Приемник OXIBD с обратной связью - 1 шт Пульт управления ERA ONE ON3EBD с обратной связью - 2 шт Лампа сигнальная с антенной 12В/24В ELDC - 1 шт Фотоэлементы Medium BlueBus EPMB - 1 шт. | 58900 | нет в наличии
00-00013032 | RUN1200HSBDKIT2, Комплект для откатных ворот | Привод для ворот весом до 1200 кг, Инт. 60 циклов/час, скорость до 0,37 м/с, ВЫСОКОРОСТНОЙ Состав комплекта: Комплект для откатных ворот RUN1200HSBDKIT2. Состав комплекта: Привод RUN1200HS - 1 шт, приемник OXIBD - 1 шт; пульт управления - 2 шт; фотоэлементы EPMB - 1 пара; лампа ELDC - 1 шт; | 92900 | нет в наличии
00-00013167 | BXLStart KIT, Комплект автоматики для откатных ворот на основе привода BXL04AGS (Привод со встроенным БУ, приемник, пульт) | Комплект автоматики для откатных ворот на основе привода 801MS-0140. Состав комплекта: 801MS-0140, Привод 24В самоблокирующийся для откатных ворот - 1 шт AF43S - Радиоприемник встраиваемый - 1 шт TW2EE - Брелок-передатчик 2-х канальный 433.92 МГц с функцией KEY CODE 1 шт | 19600 | нет в наличии
00-00013340 | BX708AGS COMBO KIT, Комплект автоматики для откатных ворот на основе привода BX708 (встроенный блок управления ZBX7N, радиоуправление) | Комплект автоматики для откатных ворот на основе привода BX708 (встроенный блок управления ZBX7N, радиоуправление) Состав комплекта: BX708AGS, Привод 230 В для откатных ворот. Встроенный блок управления ZBX7N - 1 шт AF43S, Плата-радиоприемник 433.92 МГц - 1 шт TW2EE, Брелок-передатчик 2-х канальный 433.92 МГц с функцией KEY CODE - 2 шт | 38200 | нет в наличии
00-00013512 | BKS12AGS KIT, Комплект автоматики для откатных ворот на основе привода BKS12AGS (встроенный блок управления ZBKN, радиоуправление) | Комплект автоматики для откатных ворот на основе привода BKS12AGS (встроенный блок управления ZBKN, радиоуправление) Состав комплекта: BKS12AGS, Привод 230 В для откатных ворот, встроенный блок управления ZBKN - 1 шт AF43S, Плата-радиоприемник 433.92 МГц -1 шт TW2EE, Брелок-передатчик 2-х канальный 433.92 МГц с функцией KEY CODE - 2 шт | 48200 | нет в наличии
00-00013513 | BKS18AGS KIT, Комплект автоматики для откатных ворот на основе привода BKS18AGS (встроенный блок управления ZBKN, радиоуправление) | Комплект автоматики для откатных ворот на основе привода BKS18AGS (встроенный блок управления ZBKN, радиоуправление) Состав комплекта: BKS18AGS, Привод 230 В для откатных ворот, встроенный блок управления ZBKN - 1 шт AF43S, Плата-радиоприемник 433.92 МГц - 1 шт TW2EE, Брелок-передатчик 2-х канальный 433.92 МГц с функцией KEY CODE - 2 шт | 52200 | нет в наличии
00-00013514 | BX608 KIT, Комплект автоматики для откатных ворот на основе привода BX608 (встроенный блок управления ZBX6N, радиоуправление) | Комплект автоматики для откатных ворот на основе привода BX608 (встроенный блок управления ZBX6N, радиоуправление) Состав комплекта: BX608AGS, Привод 230 В для откатных ворот. Встроенный блок управления ZBX6N - 1 шт AF43S, Плата-радиоприемник 433.92 МГц - 1 шт TW2EE, Брелок-передатчик 2-х канальный 433.92 МГц с функцией KEY CODE - 2 шт | 35200 | нет в наличии
00-00013515 | BX708 KIT, Комплект автоматики для откатных ворот на основе привода BX708 (встроенный блок управления ZBX7N, радиоуправление) | Комплект автоматики для откатных ворот на основе привода BX708 (встроенный блок управления ZBX7N, радиоуправление) Состав комплекта: BX708AGS, Привод 230 В для откатных ворот. Встроенный блок управления ZBX7N - 1 шт AF43RU, радиоприемник встраиваемый - 1 шт TW2EE, брелок-передатчик - 2 шт | 38200 | нет в наличии
Приводы для откатных ворот
30082 | RB600, привод для откатных ворот |  | 41900 | нет в наличии
10300 | BY-3500T, привод д/автоматизации откатных ворот | Привод 230В самоблокирующийся для автоматизации откатных ворот до 3500 кг, интенсивность 50%. Встроенный блок управления ZT6 | 229000 | нет в наличии
30083 | RB1000, привод для откатных ворот |  | 47900 | нет в наличии
30927 | RUN1500, привод для откатных ворот |  | 81900 | нет в наличии
30177 | RUN1800, привод для откатных ворот |  | 76900 | нет в наличии
35304 | RB250HS, привод для откатных ворот |  | 44900 | нет в наличии
35305 | RB500HS, привод для откатных ворот |  | 47900 | нет в наличии
35306 | RUN1200HS, привод для откатных ворот |  | 81900 | нет в наличии
23904 | SLIDING-1300, привод в масл.ванне для ворот до 1300 кг | Привод в маслянной ванне для ворот весом до 1300 кг, ширина проема до 6м. | 31140.72 | нет в наличии
33496 | SLIDING-2100, Привод в маслянной ванне для ворот весом до 2100 кг, шириной до 8м со вст. приемником | Привод в маслянной ванне для ворот весом до 2100 кг, шириной до 8м со встроенным приемником. | 38640.05 | нет в наличии
00-00000189 | SLIDING-1300PRO Привод в маслянной ванне для ворот весом до 1300 кг, шириной до 6м (DOORHAN) | Привод в маслянной ванне для ворот весом до 1300 кг, ширина проема до 6м. | 29543.76 | нет в наличии
00-00000826 | 801MS-0090, привод 230В для откатных ворот BKS18AGS | Привод 230В для откатных ворот. Встроенный блок управления ZBKN, до 1800кг, интенсивность 50% | 61000 | нет в наличии
00-00000784 | 801MS-0080, привод 230В для откатных ворот BKS12AGS | Привод 230В самоблокирующийся для откатных ворот до 1200 кг, интенсивность 50%. Встроенный блок управления ZBKN | 58000 | в наличии
00-00000834 | 801MS-0020, BX704AGS привод 230В для откатных ворот. | Привод 230В для откатных ворот. Встроенный блок управления ZBX7N. До 400 кг, интенсивность 30% | 39900 | нет в наличии
00-00000835 | 801MS-0030, BX708AGS привод 230В для откатных ворот. | Привод 230В для откатных ворот. Встроенный блок управления ZBX7N. До 800 кг, интенсивность 30% | 47000 | нет в наличии
00-00000836 | 801MS-0050, BX608AGS привод 230В для откатных ворот. | Привод 230В для откатных ворот. Встроенный блок управления ZBX6N. До 800 кг, интенсивность 30% | 39900 | нет в наличии
00-00000837 | 801MS-0100, привод 230В для откатных ворот BKS22AGS | Привод 230В для откатных ворот до 2200 кг, интенсивность 50%. Встроенный блок управления ZBKN | 69500 | нет в наличии
00-00004814 | 801MS-0300, привод 36В для откатных ворот BKV15AGS | Привод 36В для откатных ворот BKV15AGS, встроенный блок управления ZN8 (арт.801MS-0300) | 76000 | нет в наличии
00-00004817 | 801MS-0350, Привод 36В для откатных ворот BKV15AGE PLUS, встроенный блок управления ZN8 | Привод 36В для откатных ворот BKV15AGE PLUS, встроенный блок управления ZN8. (арт. 801MS-0350) | 77000 | нет в наличии
00-00004818 | 801MS-0310, Привод 36В для откатных ворот BKV20AGS, встроенный блок управления ZN8 | Привод 36В для откатных ворот BKV20AGS, встроенный блок управления ZN8 (арт.801MS-0310) | 85000 | нет в наличии
00-00004819 | 801MS-0360, Привод 36В для откатных ворот BKV20AGE PLUS, встроенный блок управления ZN8 | Привод 36В для откатных ворот BKV20AGE PLUS, встроенный блок управления ZN8. (арт. 801MS-0360) | 88000 | нет в наличии
00-00004820 | 801MS-0320, Привод 36В для откатных ворот BKV25AGS, встроенный блок управления ZN8 | Привод 36В для откатных ворот BKV25AGS, встроенный блок управления ZN8. (арт. 801MS-0320) | 94000 | нет в наличии
00-00004821 | 801MS-0370, Привод 36В для откатных ворот BKV25AGE PLUS, встроенный блок управления ZN8 | Привод 36В для откатных ворот BKV25AGE PLUS, встроенный блок управления ZN8. (арт. 801MS-0370) | 97000 | нет в наличии
00-00006187 | 801MS-0210, привод для откатных ворот BXV08AGS | Привод для откатных ворот до 800 кг, встроенный блок управления ZN7. Высоко интенсивная работа. | 59000 | нет в наличии
00-00006283 | 801MS-0180, BXV06AGS - Привод для откатных ворот до 600 кг, встроенный блок управления ZN7 | Привод для откатных ворот до 600 кг, встроенный блок управления ZN7. Интенсивная работа. | 50000 | нет в наличии
00-00008185 | 801MS-0160, BXV04AGF скоростной привод для откатных ворот до 400 кг | Скоростной привод BXV04AGF для откатных ворот до 400 кг. Встроенный блок управления ZN7V. Высокоинтенсивный. | 45000 | в наличии
00-00008677 | 801MS-0230, BXV10AGS Привод для откатных ворот до 1000 кг, встроенный блок управления ZN7 | Привод для откатных ворот до 1000 кг, встроенный блок управления ZN7. Интенсивность - высокая. | 64000 | в наличии
00-00008449 | 801MS-0250, BXV10AGF Скоростной привод для откатных ворот до 1000 кг, встроенный блок управления ZN7V, двигатель 24 В, модуль шестерни 4 | Скоростной привод для откатных ворот до 1000 кг, встроенный блок управления ZN7V, двигатель 24 В, модуль шестерни 4. | 72000 | в наличии
00-00009047 | 801MS-0190, BXV06AGF - Скоростной привод для откатных ворот до 600 кг | Скоростной привод для откатных ворот до 600 кг. Встроенный блок управления ZN7V, двигатель 24 В, модуль шестерни 4. | 55000 | нет в наличии
40428 | 801MS-0120, BKS22AGE - Привод 230 В для откатных ворот. Встроенный блок управления ZBKEN | Привод 230 В для откатных ворот. Встроенный блок управления ZBKEN Идеальное решение для автоматизации откатных ворот на крупных промышленных предприятиях | 85000 | нет в наличии
24594 | SLIDING-800PRO, Привод для ворот весом до 800 кг, ширина проема до 4,5 м | Электромеханический привод SLIDING-800PRO предназначен для автоматизации бытовых откатных ворот массой до 800 кг. | 27347.94 | нет в наличии
324 | SLIDING-1300PRO+, Привод SLIDING-1300PRO c 2-мя пультами |  | 30457.22 | нет в наличии
7746 | 801MS-0150, BXV04AGS - Привод 24 В для откатных ворот. Встроенный блок управления ZN7 |  | 41000 | нет в наличии
00-00013168 | 801MS-0140, BXL04AGS, Привод 24 В для откатных ворот. Встроенный блок управления ZN6 |  | 24000 | нет в наличии
00-00014126 | SLIDING-3000-380V, Привод в масл. ванне для ворот весом до 3000 кг | Привод в маслянной ванне для ворот весом до 1300 кг, ширина проема до 6м. | 127756.81 | нет в наличии
Компектующие
5405 | RACK 30x12, рейка зубчатая (JA146) | Зубчатая рейка для серии FALCON, 30х12 мм, 1 м | 2006.55 | нет в наличии
8148 | CGZ6, зубчатая рейка | Для BK-2200, BY 3500T (1метр). | 3900 | нет в наличии
33358 | 1700057, V/6 - Рейка зубчатая, полимерная, бесшумная, 1 м, модуль 4 | зубчатая рейка полимерная со стальным сердечником, крепление снизу, бесшумная, модуль 4, до 600 кг (арт. 1700057) | 1200 | нет в наличии
41218 | C0000104, CR6-800 - зубчатая рейка |  | 1300 | нет в наличии
40586 | CA123001, рейка зубчатая на болтах (30*12 мм), 1м. | Рейка зубчатая на болтах (30*12 мм), 1м. | 1700 | нет в наличии
00-00002726 | CA083001, Рейка зубчатая на болтах (30*8 мм), 1м, для BX*, BK1200, BК1800 | Рейка зубчатая на болтах (30*8 мм), 1м, для BX*, BK1200, BК1800 | 1150 | в наличии
24898 | 88001-0254, Нагревательный кабель для BX, BK, BY, FAST, FERNI и FROG (PSRT02) | Универсальный нагревательный кабель CAME со встроенным термостатом для использования с приводами CAME для откатных ворот серии BX, BK, BY, а также с приводами CAME для распашных ворот серии FAST, FERNI и FROG. | 6150 | в наличии
7925 | 009CGZS, рейка зубчатая на болтах (30*8 мм) для BX-A, BX-В, BX 241, BK1200, BК 1800, 1метр. | Рейка зубчатая на болтах (30*8 мм) для BX-A, BX-В, BX 241, BK1200, BК 1800 / 1метр / | 1700 | нет в наличии
00-00014127 | RACK-30-M6, Рейка зубчатая L=1 метр 30х30 |  | 4854.76 | нет в наличии
00-00014176 | ROA8KIT4, Комплект ROA8KIT4. Состав комплекта: Оцинкованная зубчатая рейка 30х8х1000 мм ROA8 - 4 | Комплект ROA8kit4. Состав комплекта: Оцинкованная зубчатая рейка 30х8х1000 мм ROA8 - 4 шт. | 5900 | нет в наличии
Автоматика для распашных ворот
21677 | AX5024, Привод 24 В линейный, самоблокирующийся, с энкодером и механическими упорами | Привод 24 В линейный, самоблокирующийся, с энкодером и механическими упорами. Идеальное решение для автоматизации широких распашных ворот | 45000 | нет в наличии
Комплекты автоматики для распашных ворот
30931 | WINGO2024KCE, комплект для распашных ворот | Комплект для автоматизации распашных ворот. Створка до 400кг или до 2 м. Харахтеристики: 24В, интенсивность 50 %, автоматическое определение препятствий, режим калитки. Состав комплекта: Привод для распашных ворот WG4024 Блок управления MC424L, встроенный радиоприемник на 100 пультов, SM-разъем Пульт управления ERA FLOR FLO2RE (2шт) | 50900 | нет в наличии
29643 | WINGO3524KCE, комплект для автоматизации распашных ворот | Комплект для автоматизации распашных ворот. Створка до до 500кг или до 3,5 м. Харахтеристики: 24В, интенсивность 50 %, автоматическое определение препятствий, режим калитки. Состав комплекта: Привод для распашных ворот WG5024 (2 шт) Блок управления MC424L, встроенный радиоприемник на 100 пультов, SM-разъем Пульт управления ERA FLOR FLO2RE (2 шт) | 53900 | нет в наличии
00-00006545 | AM-5000, Электропривод линейный для распашных ворот (до 500 кг, до 5 м) | Электропривод линейный для распашных ворот - серия AMBO. До 500 кг, до 5 м, 230В, max тяговое усилие 3000Н, интенсивность 25%, IP54. Комплектация: Электропривод линейный - 1 шт.; Монтажный комплект. | 20505 | нет в наличии
00-00006087 | AM-5000KIT, Комплект электроприводов для распашных ворот (до 500 кг, до 5 м) | Комплект электроприводов для распашных ворот - серия AMBO. До 500 кг, до 5 м, 230В, max тяговое усилие 3000Н, интенсивность 25%, IP54. Комплектация: Электропривод линейный 2 шт.; Блок управления со встроенным радиоприемником CUSD-1 - 1 шт; Монтажный комплект. | 47618 | нет в наличии
00-00008814 | HY7005BDKIT2, комплект для автоматизации распашных ворот | Комплект для автоматизации распашных ворот HY7005BDKIT2. Створка до 800кг или до 3,0м., интенсивность 50%, режим калитки. Состав комплекта: HY7005 Привод для распашных ворот - 2 шт., OXIBD Приемник с обратной связью - 1 шт., MC800 Блок управления - 1 шт., ON3EBD Пульт управления ERA ONE с обратной связью - 2 шт., ELAC Лампа сигнальная с антенной, 230В - 1 шт., EPM Фотоэлементы Medium - 1 компл. | 82900 | нет в наличии
11229 | SC-3000KIT, Комплект для автоматизации распашных ворот | Электропривод телескопический 2 шт. (L-левый, R-правый); Блок управления CUSD-1N со встроенным радиоприемником и 2 ПДУ в комплекте; Монтажный комплект." | 38782 | нет в наличии
00-00012471 | AM-3000KIT, Комплект электроприводов для распашных ворот (до 300 кг, до 3 м) | 2 линейных привода со встроенными концевыми выключателями и защитой от влаги и пыли. Базовый функционал управления с блоком CUSD-1N (IP54). Подходит для створки шириной до 3 м. и весом до 300 кг. Открытие: во двор. Градус открытия: | 44578 | нет в наличии
00-00013510 | F1000 KIT2, Комплект автоматики для двухстворчатых распашных ворот на основе привода F1000 (блок управления ZF1N, радиоуправление, фотоэлементы) | Комплект автоматики для двухстворчатых распашных ворот на основе привода F1000 (блок управления ZF1N, радиоуправление, фотоэлементы) Состав комплекта: F1000, Привод 230 В рычажный, самоблокирующийся с шарнирным рычагом передачи - 2 шт 8K01QA-001, Комплект блока управления и аксессуаров для распашных ворот (блок управления ZF1N, радиоуправление, фотоэлементы) 1 шт *8K01QA-001 - комплект включает в себя: блок управления (арт. 002ZF1N), брелок-передатчик TOP44RBN (арт. 806TS-0270), фотоэлементы (арт. 001DIR10), плата-радиоприемник (арт. 001AF43S). | 79000 | в наличии
00-00013571 | AM-3000KIT-N, Комплект для автоматизации распашных ворот | 2 линейных привода со встроенными концевыми выключателями и защитой от влаги и пыли. Расширенный функционал управления с блоком CU-AM (IP65). Подходит для створки шириной до 3 м. и весом до 300 кг. Открытие: во двор. Градус открытия: | 49185 | нет в наличии
00-00014022 | FAST 70 KIT, Комплект автоматики для двухстворчатых распашных ворот на основе приводов FA70230CB+FA70230 (встроенный блок управления ZF1N, радиоуправление) | Комплект автоматики для двухстворчатых распашных ворот на основе приводов FA70230CB+FA70230, створка до 300 кг, до 2,3 м, интенсивность 30%. Состав комплекта: 001FA70230CB, FA70230CB, Привод 230 В рычажный, самоблокирующийся с шарнирным рычагом передачи и встроенным блоком управления ZF1 -1 шт 001FA70230, FA70230, Привод 230 В рычажный, самоблокирующийся с шарнирным рычагом передачи - 1 шт 001AF43RU, AF43RU, Плата-радиоприемник 433.92 МГц - 1 шт TW2EE, Брелок-передатчик 2-х канальный 433.92 МГц с функцией KEY CODE - 1 шт | 66400 | нет в наличии
00-00014034 | A5000 RC KIT, Комплект ATI5000 - Комплект автоматики для двухстворчатых распашных ворот на основе привода А5000А (блок управления ZF1N, радиоуправление, фотоэлементы) | Комплект автоматики для двухстворчатых распашных ворот на основе привода А5000А, створка до 1000 кг, до 5,0 м, интенсивность 50%. Состав комплекта: A5000A - Привод 230 В линейный самоблокирующийся - 2 шт 8K01QA-0010, Комплект блока управления и аксессуаров для распашных ворот *8K01QA-001 - комплект включает в себя: блок управления (арт. 002ZF1N), радиоканал (пульт и приёмник), фотоэлементы (арт. 001DIR10) | 63000 | в наличии
00-00014293 | A3000A RC KIT, Комплект ATI3000 - Комплект автоматики для двухстворчатых распашных ворот | Комплект автоматики для двухстворчатых распашных ворот на основе привода А3000А (блок управления ZF1N, радиоуправление с динамическим кодом, фотоэлементы) Состав комплекта: 001A3000A , A3000A - Привод 230 В линейный, самоблокирующийся - 2 шт 8K01QA-001 Комплект блока управления и аксессуаров для распашных ворот (блок управления ZF1N, радиоуправление, фотоэлементы) - 1 шт *8K01QA-001 - комплект включает в себя: блок управления (арт. 002ZF1N), брелок-передатчик TOP44RBN (арт. 806TS-0270), фотоэлементы (арт. 001DIR10), плата-радиоприемник (арт. 001AF43S). | 59000 | нет в наличии
Приводы для распашных ворот
8129 | A5000A, линейный привод | Линейный привод.Спец. стальной крепеж для ворот с повышенным люфтом петель. До 1000кг, до 5,0м инт. 50%. | 33000 | нет в наличии
8126 | F500, рычажный привод. | Рычажный привод. Двигатель 24В. Электрозамок обязателен. Стальной рычаг привода. До 150 кг. или до 1,6 м., высокоинтенсивная работа; для автоматизации калитки. | 26250 | нет в наличии
16134 | G-BAT300DX, эл/привод распашных ворот правый (6170026) | Привод электромеханический, для распашных ворот с длиной створок до 3 метров, средней интенсивности, питание - 220В, правый. | 28324.5 | нет в наличии
16135 | G-BAT300SX, эл/привод распашных ворот левый (6170027) | Привод электромеханический, для распашных ворот с длиной створок до 3 метров, средней интенсивности, питание - 220В, левый. | 28324.5 | нет в наличии
7458 | KR310D, привод KRONO для распашных ворот (правый) | Линейный привод. Спец. стальной крепеж для ворот с повышенным люфтом петель. До 800кг, до 3,0м.инт. 30%. | 29500 | нет в наличии
16425 | KR310S, привод KRONO для распашных ворот (левый) | Линейный привод. Спец. стальной крепеж для ворот с повышенным люфтом петель. До 800кг, до 3,0м.инт. 30%. | 29500 | нет в наличии
8128 | A3000A, линейный привод | Самоблокирующийся линейный привод со встроенными концевыми выключателями для створок шириной до 3 м или весом до 800 кг, интенсивность 50%. | 31000 | нет в наличии
8133 | A3024N, линейный привод. | Самоблокирующийся линейный привод. Двигатель 24 В. Со встроенными концевыми выключателями открывания и микровыключателем замедления при закрывании для створок шириной до 3 м или весом до 800 кг, высокая интенсивность работы. | 43700 | нет в наличии
8131 | F1000, рычажный привод | Привод 230В рычажный самоблокирующийся с шарнирным рычагом передачи. Стальной рычаг привода. До 800кг, или 4 м., интенсивность 30% . | 49000 | нет в наличии
16587 | G-BAT-400SX, эл/привод распашных ворот левый (6170030) | Привод электромеханический, для распашных ворот с длиной створок до 4 метров, средней интенсивности, питание - 220В, левый. | 28469.7 | нет в наличии
8135 | A5024N, линейный привод | Самоблокирующийся линейный привод. Двигатель 24 В. Со встроенными концевыми выключателями открывания и микровыключателем замедления при закрывании для створок шириной до 5 м или весом до 1000 кг, высокая интенсивность работы. | 45000 | нет в наличии
8136 | F1024, рычажный привод | Рычажный привод. Стальной рычаг привода для ворот с повышенным люфтом петель. До 800кг или 4 м., высокоинтенсивная работа. | 62500 | нет в наличии
19408 | FROG-A, Привод 230В рычажный подземной установки | Привод 230В рычажный подземной установки. Самоблокирующийся с регулируемым упором при закрывании, до 800 кг или до 3,0 м; интенсивность 30%. Максимальный класс защиты IP67 | 40200 | нет в наличии
19413 | FROG-A24, привод 24В подземной установки | Привод 24В рычажный подземной установки. Самоблокирующийся с регулируемым упором при закрывании для створок до 800 кг или до 3,0 м; высокоинтенсивная работа. Максимальный класс защиты IP67. | 42000 | нет в наличии
16586 | G-BAT-400DX, эл/привод распашных ворот правый (6170030) | Привод электромеханический, для распашных ворот с длиной створок до 4 метров, средней интенсивности, питание - 220В, правый. | 28469.7 | нет в наличии
24971 | G-BAT-424SX, эл/привод распашных ворот левый (6170037) | Привод электромеханический, для распашных ворот с длиной створок до 4 метров, высокой интенсивности, питание - 24В, левый. | 33008.85 | нет в наличии
24970 | G-BAT-424DX, эл/привод распашных ворот правый (6170036) | Привод электромеханический, для распашных ворот с длиной створок до 4 метров, высокой интенсивности, питание - 24В, правый. | 33008.85 | нет в наличии
18517 | G-BAT324DX, эл/привод распашных ворот правый (6170034) | Привод электромеханический, для распашных ворот с длиной створок до 3 метров, высокой интенсивности, питание - 24В, правый. | 31266.9 | нет в наличии
18518 | G-BAT324SX, эл/привод распашных ворот левый (6170035) | Привод электромеханический, для распашных ворот с длиной створок до 3 метров, высокой интенсивности, питание - 24В, левый. | 31266.9 | нет в наличии
30809 | HY7005, электромеханический привод Hyppo | Рычажный привод, для распашных ворот со створками шириной до 3 м и массой до 800 кг. Питание - 230В, интенсивность 30%, шарнирный рычаг, нереверсивный, ручная разблокировка, встроенные концевые выключатели. | 37900 | нет в наличии
30288 | STYLO-ME, привод 24В рычажный самоблокирующийся | Самоблокирующийся привод с энкодером для створок шириной до 1,8 м. | 33000 | нет в наличии
30398 | TO4016P, привод для распашных ворот | Привод для автоматизации распашных ворот со створкой шириной до 3 метров и массой до 800 кг. Интенсивность 50 %. | 30900 | нет в наличии
30608 | WG5000,Привод для распашных ворот | Привод для автоматизации распашных ворот со створкой шириной до 3,5 - метров и массой до 500 кг. Интенсивность 30 %. | 30900 | нет в наличии
30609 | WG5024, Привод для распашных ворот | Привод для автоматизации распашных ворот со створкой шириной до 3,5 метров и массой до 500 кг. Интенсивность 50 %. | 30900 | нет в наличии
31509 | WG4024, привод для распашных ворот | Привод для автоматизации распашных ворот со створкой шириной до 2-х метров и массой до 400 кг. Интенсивность 50 %. | 30900 | нет в наличии
33040 | TO5024, привод для распашных ворот | Привод для автоматизации распашных ворот со створкой шириной до 5-и метров и массой до 1000 кг. Интенсивность 100 %. | 37900 | нет в наличии
34346 | TO4024, Привод для распашных ворот | Привод для автоматизации распашных ворот со створкой шириной до 3 метров и массой до 800 кг. Интенсивность 100 %. | 37900 | нет в наличии
35311 | TO5024HS, привод для распашных ворот | Привод для автоматизации распашных ворот со створкой шириной до 5-и метров и массой до 400 кг. Интенсивность 95 циклов/ч. | 37900 | нет в наличии
34924 | TO7024, привод для распашных ворот | Привод для автоматизации распашных ворот со створкой шириной до 7-и метров и массой до 1700 кг. Интенсивность 100 %. | 65900 | нет в наличии
36420 | ARM-320PRO/Black, привод рычажный | Привод рычажный для створки шириной до 2 м, весом до 400кг. | 24898.85 | нет в наличии
38682 | SWING-3000PRO, Привод линейный | Привод линейный для створок шириной до 3м весом до 400кг. | 23396.04 | нет в наличии
35312 | WG3524HS, привод для распашных ворот | Привод для автоматизации распашных ворот со створкой шириной до 3 метров и массой до 200 кг. Интенсивность 30 циклов/ч. | 30900 | нет в наличии
00-00000304 | SWING-5000PRO, Привод линейный | Привод линейный для створки шириной до 5 м, весом до 500кг. | 25616.1 | нет в наличии
00-00003128 | FE40230, Привод 230В рычажный самоблокирующийся | Привод 230В рычажный самоблокирующийся с шарнирным рычагом передачи. Стальной рычаг привода | 52000 | нет в наличии
00-00003256 | FA70230, Привод 230В рычажный самоблокирующийся с шарнирным рычагом | Привод 230В рычажный самоблокирующийся с шарнирным рычагом передачи. До 300 кг или до 2,3 м; интенсивность 30%; упрощенный монтаж. | 39000 | нет в наличии
00-00010469 | 801MP-0060, ATS50AGS - Привод 230 В линейный, самоблокирующийся, со встроенными концевыми выключателями |  | 40000 | нет в наличии
00-00010518 | TO5016P, Привод для распашных ворот |  | 30900 | нет в наличии
21677 | AX5024, Привод 24 В линейный, самоблокирующийся, с энкодером и механическими упорами | Привод 24 В линейный, самоблокирующийся, с энкодером и механическими упорами. Идеальное решение для автоматизации широких распашных ворот | 45000 | нет в наличии
Блоки управления
21598 | ZF1N, блок управления | Блок управления CAME ZF1N. Блок управления для приводов распашных ворот. | 17000 | нет в наличии
8132 | ZL160N, блок управления. | Блок управления одним приводом с радиодекодером и встроенной токовой системой обнаружения препятствий. | 16500 | нет в наличии
19414 | ZC3, Блок управления | Блок управления ZC3 предназначен для управления приводами промышленных серий С и F3000, с напряжением питания ~220В, мощностью до 600Вт и частотой 50-60 Гц. | 20000 | нет в наличии
9906 | ZL180, блок управления | Многофункциональный блок управления. Выход 2-го радиоканала. | 31000 | нет в наличии
30597 | MC424L, Блок управления |  | 26900 | нет в наличии
30598 | MC824H, Блок управления |  | 26900 | нет в наличии
8127 | ZL150N, блок управления. | Функция электрозамка. | 20400 | нет в наличии
30290 | ZL92, блок управления с расширенным набором функций | Блок управления с расширенным набором функций для привода STYLO-ME | 27000 | нет в наличии
8151 | 809QA-0010, ZR24, блок управления | Для 1-го привода с питанием двигателя 220В. Идеален для управления рольставнями. | 9750 | нет в наличии
00-00002748 | MC800, Блок управления | MC800 Блок управления одним или двумя электроприводами 220 В. Замена блоков управления: A400, A60/A, A6F и A700. | 26900 | нет в наличии
28230 | PCB-SW блок управления д/распашных приводов | Блок управления для распашных приводов (DOORHAN) (плата+корпус). | 7684.83 | в наличии
39893 | SW-mini Блок управления для распашных приводов | Блок управления для распашных приводов DOORHAN (плата+корпус). | 6345.18 | нет в наличии
00-00004204 | ZA3P,Блок управления с расширенным набором функций | Многофункциональный блок управления для распашных ворот с функцией регулировки скорости замедления и крайних положений. Блок управления ZA3P предназначен для управления приводами распашных ворот ATI, FERNI, KRONO, FAST и FROG с напряжением питания ~230 В | 20500 | нет в наличии
00-00012211 | 801QA-0050, ZLX24MA,Универсальный, многофункциональный блок управления (24 В) | Универсальный, многофункциональный блок управления (24 В) для двустворчатых распашных ворот с дисплеем и технологией адаптивного управления крутящим моментом | 30000 | нет в наличии
Компектующие
19411 | A4364, разблокировка для FROG A, FROG A24 | Разблокировка для FROG-A, FROG-A24 | 3700 | нет в наличии
18546 | 001FL-180, Передача для серии FROG для открывания ворот на угол до 180° | Рычаг с цепной передачей для серии FROG. Цепная передача для открывания ворот на угол до 180° при максимальной ширине створки 2 м | 15050 | нет в наличии
00-00007220 | 001FROG-CFN, FROG-CFN - Корпус привода FROG-A | Монтажный корпус из стали с антикоррозийной обработкой для подземной установки привода FROG-A | 19800 | нет в наличии
Автоматика для секционных ворот
Комплекты автоматики для секционных ворот
30079 | SPIN23BDKCE, комплект для секционных ворот | Комплект для автоматизации секционных ворот. Высота ворот до 2,4м, площадь ворот до 10,5 м²., интенсивность 50 циклов/сутки. Состав комплекта: привод для секционных ворот SN6021, рейка приводная SPIN, 3000мм SNA30, приемник OXIBD с обратной связью, пульт управления ERA ONE ON3EBD с обратной связью. | 25900 | нет в наличии
24687 | Shaft-120KIT, комплект привода | SHAFT-120KIT Doorhan Комплект привода вальный для ворот площадью до 40 кв.м., максимальный вес полотна ворот 550 кг. Состав: Электропривод - 1 шт. Крепежный кронштейн - 1 шт. Цепь ручного цепного привода (12м) - 1 шт. Набор крепежа - 1шт. Трехпозиционный пост управления с кабелем 6 метров - 1 шт. Руководство по эксплуатации. | 102944.68 | нет в наличии
33061 | Shaft-30 IP65KIT, комплект привода Shaft-30 IP65KIT S=18кв.м | Комплект привода для промышленных секционных ворот площадью до 18 м². Состав Комплекта: Привод SHAFT-30 IP65 - 1 шт, Крепежный кронштейн - 1 шт, Цепь DHCHAIN 8 м - 1 шт, Кнопка Button-3 с кабелем 8 м - 1 шт. Набор крепежа - 1 шт. Характеристики: 220 В, 300 Вт, 30 Нм, 32 об/мин, интенсивность использования 50 %, IP65, -20…+55 °С. | 67607.62 | нет в наличии
41385 | Shaft-50KIT, Комплект привода Shaft-50KIT S=25кв.м. (DOORHAN) | Комплект электропривода Shaft-50 устанавливается на промышленные секционные ворота площадью до 25 м². Состав комплекта: Привод Doorhan SHAFT 50 со встроенным блоком управления и приемником - 1 шт. Удлинитель цепи до 8 метров - 1 шт. Пост управления трехпозиционный BUTTON3 - 1 штука. Комплект крепежа - 1 компл. | 73139.06 | нет в наличии
32202 | Shaft-60 IP65KIT комплект привода S=28кв.м. | Комплект привода вальный, для ворот площадью до 28 кв.м. Состав комплекта: Электропривод: 1 шт. Крепежный кронштейн: 1 шт. Цепь ручного цепного привода (8м): 1 шт. Набор крепежа: 1шт. Трехпозиционный пост управления с кабелем 6 метров: 1 шт | 91722.5 | нет в наличии
00-00003671 | VER10DMS (2,25), Комплект автоматики для секционных ворот высотой до 2,25 м на основе привода VER10DMS (встроенный блок управления, радиоуправление - AF43S + TW2EE, направляющий профиль) | Комплект для автоматизации секционных гаражных ворот высотой до 2,25 м. Состав комплекта: VER10DMS - Привод 24 В потолочный для секционных ворот - 1 шт V0679 - Профиль направляющий с цепной передачей для ворот высотой до 2,25 м - 1 шт AF43S - Плата-радиоприемник 433.92 МГц - 1 шт TW2EE, Брелок-передатчик 2-х канальный 433.92 МГц с функцией KEY CODE - 1 шт | 25400 | нет в наличии
00-00003672 | VER10DMS (2.7), Комплект автоматики для секционных ворот высотой до 2,7 м на основе привода VER10DMS (встроенный блок управления, радиоуправление - AF43S + TW2EE, направляющий профиль) | Комплект для автоматизации секционных гаражных ворот высотой до 2,7 м. Состав комплекта: VER10DMS - Привод 24 В потолочный для секционных ворот - 1 шт V0682 - Профиль направляющий с цепной передачей для ворот высотой до 2,75 м - 1 шт AF43S - Плата-радиоприемник 433.92 МГц - 1 шт 806TS-0300, TOP42FGN, Брелок-передатчик 2-х канальный, 433,92 МГц, с фиксированным кодом - 1 шт | 26700 | нет в наличии
00-00003673 | VER10DMS (3,25), Комплект автоматики для секционных ворот высотой до 3,25 м на основе привода VER10DMS (встроенный блок управления, радиоуправление - AF43S + TW2EE, направляющий профиль) | Комплект для автоматизации секционных гаражных ворот высотой до 3,25 м. Состав комплекта: VER10DMS - Привод 24 В потолочный для секционных ворот - 1 шт V0683 - Профиль направляющий с цепной передачей для ворот высотой до 3,25 м - 1 шт AF43S - Плата-радиоприемник 433.92 МГц - 1 шт TW2EE. Брелок-передатчик 2-х канальный 433.92 МГц с функцией KEY CODE - 1 шт | 28400 | нет в наличии
00-00005173 | VER06DES KIT, Комплект автоматики для секционных ворот на основе привода VER06DES (встроенный блок управления, радиоуправление - AF43S + TOP44RGR, направляющий профиль) | Комплект автоматики для секционных ворот площадью до 9 м2, на основе привода VER06DES. Высота ворот до 2,70 м. Состав комплекта: VER06DES - Привод 24В потолочный для секционных ворот - 1 шт 806TS-0130 - TOP44RGR - Брелок-передатчик 4-х канальный с динамическим кодом - 1 шт AF43S - Плата-радиоприемник 433.92 МГц - 1 шт V06002 - Профиль направляющий с цепной передачей для VER06/08DES, L=3,52 м - 1 шт | 18500 | нет в наличии
00-00005175 | VER08DES KIT, Комплект автоматики для секционных ворот на основе привода VER08DES (встроенный блок управления, радиоуправление - AF43S + TOP44RGR, направляющий профиль) | Комплект автоматики для секционных ворот на основе привода VER08DES. Состав комплекта: VER08DES - Привод 24В потолочный для секционных ворот - 1 шт TOP44RGR - Брелок-передатчик 4-х канальный с динамическим кодом - 1 шт AF43S - Плата-радиоприемник 433.92 МГц -1 шт V06002 - Профиль направляющий с цепной передачей для VER06/08DES, L=3,52 м - 1 шт | 21000 | нет в наличии
00-00006546 | TR-3531-230KIT, Комплект электропривода для промышленных ворот (до 12 м2, до 180 кг) | Комплект электропривода для промышленных ворот - серия TARGO. До 12 м2, до 180 кг, 230В, max крутящий момент 35Н/м, IP65, интенсивность эксплуатации 25%. Копмлектация: Электропривод с системой мехнической разблокировки и цепью ручного управления и набором кабелей; Внешний блок управления CUID-230 встроенным радиоприемником; Два четырехканальных пульта AT-4; Монтажный комплект. | 57499 | нет в наличии
00-00006547 | TR-5024-230KIT, Комплект электропривода для промышленных ворот (до 18 м2, до 260 кг) | Комплект электропривода для промышленных ворот - серия TARGO. До 18 м2, до 260 кг, 230В, max крутящий момент 50Н/м, IP65, интенсивность эксплуатации 25%. Копмлектация: Электропривод с системой мехнической разблокировки и цепью ручного управления и набором кабелей; Внешний блок управления CUID-230 встроенным радиоприемником; Два четырехканальных пульта AT-4; Монтажный комплект. | 66216 | нет в наличии
00-00006549 | TR-10024-400KIT, Комплект электропривода для промышленных ворот (до 30 м2, до 500 кг) | Комплект электропривода для промышленных ворот - серия TARGO. До 30 м2, до 500 кг, 400В, max крутящий момент 100 Н/м, IP65, интенсивность эксплуатации 60%. Копмлектация: Электропривод с системой мехнической разблокировки и цепью ручного управления и набором кабелей; НОВЫЙ Внешний блок управления CUID-400N встроенным радиоприемником; Два четырехканальных пульта AT-4; Монтажный комплект. | 86396 | нет в наличии
00-00006550 | TR-13018-400KIT, Комплект электропривода для промышленных ворот (до 42 м2, до 750 кг) | Комплект электропривода для промышленных ворот - серия TARGO. До 42 м2, до 750 кг, 400В, max крутящий момент 130 Н/м, IP65, интенсивность эксплуатации 60%. Копмлектация: Электропривод с системой мехнической разблокировки и цепью ручного управления и набором кабелей; НОВЫЙ Внешний блок управления CUID-400N встроенным радиоприемником; Два четырехканальных пульта AT-4; Монтажный комплект. | 90670 | нет в наличии
00-00006310 | TR-5024-400KIT, Комплект электропривода для промышленных ворот (до 18 м2, до 260 кг) | Комплект электропривода для промышленных ворот - серия TARGO. До 18 м2, до 260 кг, 400В, max крутящий момент 50Н/м, IP65, интенсивность эксплуатации 60%. Копмлектация: Электропривод с системой мехнической разблокировки и цепью ручного управления и набором кабелей; НОВЫЙ Внешний блок управления CUID-400N встроенным радиоприемником; Два четырехканальных пульта AT-4; Монтажный комплект. | 77818 | нет в наличии
00-00004668 | SPIN22BDKCE, Комплект для секционных ворот H до 3,4м, S до 10,5 м². | Комплектт для гаражных секционных ворот. H до 3,4м, S до 10,5 м². Интенсивность 50 циклов/сутки. Состав комплекта: SN6021, Привод для секционных ворот - 1 шт SNA6, Рейка приводная SPIN, 4000мм - 1 шт OXIBD, Приемник OXIBD с обратной связью - 1 шт ON3EBD, Пульт управления ERA ONE ON3EBD с обратной связью - 1 шт | 28900 | нет в наличии
00-00004669 | SN6041BDKCE, Комплект для секционных ворот H до 3,4м, S до 17,5 м². | Комплектт для гаражных секционных ворот. H до 3,4м, S до 17,5 м². Интенсивность 50 циклов/сутки. Состав комплекта: SN6041, Привод для секционных ворот - 1 шт SNA6, Рейка приводная SPIN, 4000мм - 1 шт OXIBD, Приемник OXIBD с обратной связью - 1 шт ON3EBD, Пульт управления ERA ONE ON3EBD с обратной связью - 1 шт | 44900 | нет в наличии
Приводы для секционных ворот
8162 | C-BX, Привод 220В осевой промышленный. | Привод 220В осевой промышленный. Установка на вал. Площадь до 25 м2; высота до 8,5 м; интенсивность 30%. | 38900 | в наличии
8166 | C-BXET, Привод 380В осевой промышленный. | Привод 380В осевой промышленный. Установка на вал. Площадь до 52м2; высота до 8,5 м; высокоинтенсивный | 44100 | нет в наличии
30486 | С-BXK, привод 220В осевой промышленный (750 Вт). | Привод 220В осевой промышленный (750 Вт). Установка на вал. Площадь до 52м2; высота до 8,5 м; интенсивность 30%. | 48300 | нет в наличии
10885 | E456, привод с установкой на полотно ворот. | Привод 220В самоблокирующийся с установкой на полотно ворот, до 14 м2; интенсивность 50% | 41000 | нет в наличии
30611 | SN6041, Привод для секционных ворот | Привод для секционных ворот. Площадь ворот до 17,5м². Интенсивность 50 циклов/сутки. | 41900 | нет в наличии
24852 | SO2000, электромеханический привод | Осевой привод, 24В, интенсивность 50%, высота ворот до 5м, , система BlueBUS | 54900 | нет в наличии
30707 | SU2000V, Привод для секционных ворот | Скоростной привод для секционных ворот площадью 10м²-25м². Интенсивность 50%. | 64900 | нет в наличии
30958 | SU2000VV, Привод для секционных ворот | Высокоскоростной привод для секционных ворот площадью 10м²-15м². Интенсивность 50%. | 69900 | нет в наличии
33359 | SECTIONAL-1200, привод для секционных ворот | Привод для секционных ворот, весом до 220 кг. | 20555.44 | нет в наличии
38563 | SECTIONAL-800PRO, привод для секционных ворот | Привод для секционных ворот весом до 150 кг. | 16011.05 | нет в наличии
39555 | SECTIONAL-1000PRO (DOORHAN) привод для ворот | Привод для секционных ворот, вес ворот до 180 кг | 17728.4 | нет в наличии
00-00001818 | 801MV-0010, привод 24В потолочный для секционных ворот VER10DMS | Привод 24В потолочный для секционных ворот. Тяговое усилиие 1000Н. Площадь ворот до 18 м2, интенсивность 50%. | 22000 | в наличии
00-00006527 | LG-500, Электропривод со встроенным блоком управления и радиоприемником | Электропривод со встроенным блоком управления и радиоприемником. S ворот - до 8,4 м2 (высота ворот зависит от выбранной рейки). 24В, max тяговое усилие 500Н, скорость 140 мм/сек, LED-подсветка. Комплектация: Электропривод со встроенным блоком управления и радиоприемником; Два четырехканальных пульта AT-4N; Монтажный комплект. (Необходимо доукомплектовывать направляющей рейкой!) | 14833 | нет в наличии
00-00006528 | LG-800, Электропривод со встроенным блоком управления и радиоприемником | Электропривод со встроенным блоком управления и радиоприемником. S ворот - до 11,2 м2 (высота ворот зависит от выбранной рейки). 24В, max тяговое усилие 800Н, скорость 150 мм/сек, LED-подсветка. Комплектация: Электропривод со встроенным блоком управления и радиоприемником; Два четырехканальных пульта AT-4N; Монтажный комплект. (Необходимо доукомплектовывать направляющей рейкой!) | 18027 | нет в наличии
00-00006529 | LG-1200, Электропривод со встроенным блоком управления и радиоприемником | Электропривод со встроенным блоком управления и радиоприемником. S ворот - до 18,6 м2 (высота ворот зависит от выбранной рейки). 24В, max тяговое усилие 1200Н, скорость 150 мм/сек, LED-подсветка. Комплектация: Электропривод со встроенным блоком управления и радиоприемником; Два четырехканальных пульта AT-4N; Монтажный комплект. (Необходимо доукомплектовывать направляющей рейкой!) | 19622 | нет в наличии
00-00006530 | LG-600F, Электропривод (Скоростной) со встроенным блоком управления и радиоприемником | Электропривод со встроенным блоком управления и радиоприемником. S ворот - до 8,4 м2 (высота ворот зависит от выбранной рейки). 24В, max тяговое усилие 600Н, скорость 200 мм/сек, LED-подсветка. Комплектация: Электропривод со встроенным блоком управления и радиоприемником; Два четырехканальных пульта AT-4N; Монтажный комплект. (Необходимо доукомплектовывать направляющей рейкой!) | 20388 | нет в наличии
00-00006531 | LG-1000F, Электропривод (Скоростной) со встроенным блоком управления и радиоприемником | Электропривод со встроенным блоком управления и радиоприемником. S ворот - до 16 м2 (высота ворот зависит от выбранной рейки). 24В, max тяговое усилие 1000Н, скорость 200 мм/сек, LED-подсветка. Комплектация: Электропривод со встроенным блоком управления и радиоприемником; Два четырехканальных пульта AT-4N; Монтажный комплект. (Необходимо доукомплектовывать направляющей рейкой!) | 22016 | нет в наличии
00-00000838 | 801MV-0020, привод 24В потолочный для секционных ворот VER13DMS | Привод 24В потолочный для секционных ворот. Площадь ворот до 21 м2, интенсивность 50%. | 29500 | нет в наличии
Компектующие
30562 | SNA30, рейка приводная с зубчатым ремнем (для ворот высотой до 2,43 м) |  | 13900 | нет в наличии
30616 | SNA6, Рейка приводная SPIN, 4000мм |  | 15900 | нет в наличии
8178 | ZE5, блок управления. | Установка на полотно ворот. | 16050 | нет в наличии
24982 | ZT5, блок управления | Блок управления для привода C-BXET | 38800 | нет в наличии
32903 | SK-3600, направляющая с цепью L=3600мм, H=2800мм |  | 6040.47 | нет в наличии
31723 | SK-3300, направляющая с цепью L=3300мм, H=2600мм |  | 5817.54 | нет в наличии
24879 | SK-4600, направляющая с цепью L=4600мм, H=3800мм (Doorhan) |  | 8154.14 | нет в наличии
8154 | V0679, направляющий профиль. | C цепной передачей. Сталь 1,5 мм. | 10500 | нет в наличии
8155 | V0682, направляющий профиль. | C цепной передачей. Сталь1,5мм. | 12000 | нет в наличии
8156 | V0683, направляющий профиль. | С цепной передачей. Сталь 1,5мм. | 15000 | нет в наличии
8173 | V0686, направляющий профиль. | С ременной передачей. Сталь 2 мм. | 17350 | нет в наличии
00-00002747 | MC200, Блок управления |  | 9900 | нет в наличии
00-00006532 | LGR-3300C, Рейка приводная цельная с цепью (высота ворот до 2,4 м) | Рейка приводная цельная с цепью для ворот высотой до 2,4 м. | 5356 | нет в наличии
00-00006533 | LGR-3600C, Рейка приводная цельная с цепью (высота ворот до 2,7 м) | Рейка приводная цельная с цепью для ворот высотой до 2,7 м. | 6088 | нет в наличии
00-00006534 | LGR-4200C, Рейка приводная цельная с цепью (высота ворот до 3,3 м) | Рейка приводная цельная с цепью для ворот высотой до 3,3 м. | 8215 | нет в наличии
00-00006535 | LGR-3300B, Рейка приводная цельная с зубчатым ремнем (высота ворот до 2,4 м) | Рейка приводная цельная с зубчатым ремнем для ворот высотой до 2,4 м. | 6983 | нет в наличии
00-00006536 | LGR-3600B, Рейка приводная цельная с зубчатым ремнем (высота ворот до 2,7 м) | Рейка приводная цельная с зубчатым ремнем для ворот высотой до 2,7 м. | 8050 | нет в наличии
00-00006537 | LGR-4200B, Рейка приводная цельная с зубчатым ремнем (высота ворот до 3,3 м) | Рейка приводная цельная с зубчатым ремнем для ворот высотой до 3,3 м. | 10243 | нет в наличии
00-00006551 | TR-CH, Цепь аварийного подъема для приводов Targo | Цепь аварийного подъема для приводов Targo. (цена указана за 1 м) | 459 | нет в наличии
00-00006560 | LGE-1000, Удлинительная тяга (для высокого монтажа ворот) | Удлинительная тяга (для высокого монтажа ворот). При HL* ворот ≤ 1000 мм. + комплектующие для монтажа. | 1450 | нет в наличии
00-00006561 | LGE-1500, Удлинительная тяга (для высокого монтажа ворот) | Удлинительная тяга (для высокого монтажа ворот) При 1000 < HL* ≤ 1500 мм. + комплектующие для монтажа. | 1803 | нет в наличии
8170 | C002, Тросы для маятниковой разблокировки приводов CBX, CBX E, CBX ET | Для приводов CBX, CBX E, CBX ET. Для быстрого подъема / опускания ворот. | 3050 | нет в наличии
20515 | С005, cистема цепной передачи для секционных ворот | Система цепной передачи для секционных ворот при высоте ворот более 5,5 м | 12900 | нет в наличии
8172 | C009, крепеж для установки приводов серии C-BX на промышленные секционные ворота | Для установки приводов CBX на промышленные секционные ворота. | 3150 | нет в наличии
31238 | CGIU, замок 1/2&quot; цепи для CCT | Замок 1/2 дюймовой цепи, для ССТ | 350 | нет в наличии
8176 | H3000, внешний разблокиратор | В корпусе с ключом и кнопкой для приводов V900, V700 / трос 5 метров /. | 8700 | нет в наличии
35707 | CCT, Цепь 1/2 дюйма (5 м) | Цепь 1/2 дюйма, 5 метров, для B4353 | 7000 | нет в наличии
Шлагбаумы
Комплекты шлагбаумов
35316 | WIDEL6KIT, комплект шлагбаума | Комплект шлагбаума для проезда шириной 6 метров. Состав комплекта: тумба шлагбаума WIDEL, рейка шлагбаумная XBA-6RU (6200мм), демпфер XBA13-12RU, наклейки светоотражающие (комплект) NK1. | 140900 | нет в наличии
35317 | WIDEL7KIT, комплект шлагбаума | Комплект шлагбаума для проезда шириной 7 м. Состав комплекта: Тумба шлагбаума WIDEL, Рейка шлагбаумная XBA15-3RU (3200мм), Рейка шлагбаумная XBA14-4RU (4200мм), Соединитель для стрел XBA9, Демпфер XBA13, Наклейки светоотражающие (комплект) NK1. | 153900 | нет в наличии
35314 | WIDEM4KIT, комплект шлагбаума | Комплект шлагбаума для проезда шириной 4 м. Состав комплекта: Тумба шлагбаума WIDEM - 1 шт Стрела XBA19-4RU - 1 шт Защитный демпфер XBA13 - 1 упаковка Светоотражающие наклейки NK1 - 1 комплект | 90900 | нет в наличии
35313 | WIDES4KIT, комплект шлагбаума | Комплект шлагбаума для проезда шириной 4 м. Состав комплекта: Тумба шлагбаума WIDES Рейка шлагбаумная 45x58x4200мм XBA19-4RU Демпфер XBA13 Наклейки светоотражающие (комплект) NK1 | 80900 | нет в наличии
00-00003414 | WIDES4KIT2, комплект шлагбаума | Комплект шлагбаума для проезда шириной 4 м. Состав комплекта: Тумба шлагбаума WIDES Рейка шлагбаумная 45x58x4200мм XBA19-4RU Демпфер XBA13 Наклейки светоотражающие (комплект) NK1 Лампа сигнальная с антенной 12В/24В ELDC Фотоэлементы Medium EPM | 88900 | нет в наличии
00-00003415 | WIDEM4KIT2, комплект шлагбаума | Комплект шлагбаума для проезда шириной 4 м. Состав комплекта: Тумба шлагбаума WIDEM Рейка шлагбаумная 45x58x4200мм XBA19-4RU Демпфер XBA13 Наклейки светоотражающие (комплект) NK1 Лампа сигнальная с антенной 12В/24В ELDC. Фотоэлементы Medium EPM | 98900 | нет в наличии
00-00003418 | WIDEL7KIT2, комплект шлагбаума | Комплект шлагбаума для проезда шириной 7 м. Состав комплекта: Тумба шлагбаума WIDEL Рейка шлагбаумная 69x92x3200мм XBA15-3RU Рейка шлагбаумная 69x92x4200мм XBA14-4RU Соединитель для стрел XBA9 Демпфер XBA13 Наклейки светоотражающие (комплект) NK1 Лампа сигнальная с антенной 12В/24В ELDC Фотоэлементы Medium EPM | 161900 | нет в наличии
00-00004974 | GARD 3750, Комплект шлагбаума для левостороннего монтажа (тумба, стрела, светоотражающие наклейки, балансировочная пружина) | Комплект шлагбаума на проезд 4 м, время открывания 2-6 c, интенсивность 100%. Состав комплекта: G3750 - Тумба шлагбаума G3750 из оцинкованной и окрашенной стали. Класс защиты IP54 - 1 шт G0402 - Стрела круглая алюминиевая диам. 60 мм, L = 4200 мм - 1 шт G0461 - Наклейки светоотражающие красного цвета 24 шт - 1 компл G04060 - Пружина балансировочная (зеленая) диам. 50 мм - 1 шт | 74500 | в наличии
00-00004975 | GARD 4000, Комплект шлагбаума для правостороннего монтажа (тумба, стрела, светоотражающие наклейки, накладки резиновые) | Комплект шлагбаума на проезд 3.5 м, время открывания 2-6 c, интенсивность 100%. Состав комплекта: G4000_DX - Тумба шлагбаума из оцинкованной и окрашенной стали. Класс защиты IP54 - 1 шт G0401 - Стрела прямоугольная алюминиевая 60х40х4200 мм - 1 шт G0461 - Наклейки светоотражающие красного цвета 24 шт - 1 компл G0403 - Накладки резиновые на стрелу 4,2 м - 1 шт | 75400 | в наличии
00-00005053 | GARD 3750, Комплект шлагбаума для правостороннего монтажа (тумба, стрела, светоотражающие наклейки, балансировочная пружина) | Комплект шлагбаума (правый) на проезд 4 м, время открывания 2-6 c, интенсивность 100%. Состав комплекта: G3750_DX- Тумба шлагбаума правая G3750 из оцинкованной и окрашенной стали. Класс защиты IP54 - 1 шт G0402 - Стрела круглая алюминиевая диам. 60 мм, L = 4200 мм - 1 шт G0461 - Наклейки светоотражающие красного цвета 24 шт - 1 компл G04060 - Пружина балансировочная (зеленая) диам. 50 мм - 1 шт | 74500 | в наличии
00-00005096 | GARD 4000, Комплект шлагбаума для левостороннего монтажа (тумба, стрела, светоотражающие наклейки, накладки резиновые) | Комплект шлагбаума на проезд 3.5 м, время открывания 2-6 c, интенсивность 100%. Состав комплекта: G4000_SX- Тумба шлагбаума из оцинкованной и окрашенной стали. Класс защиты IP54 - 1 шт G0401 - Стрела прямоугольная алюминиевая 60х40х4200 мм - 1 шт G0461 - Наклейки светоотражающие красного цвета 24 шт - 1 компл G0403 - Накладки резиновые на стрелу 4,2 м - 1 шт | 75400 | нет в наличии
00-00006552 | BV-5, Комплект шлагбаума до 4 м. | BV-5, Комплект шлагбаума BRAVO до 4 м. (со стрелой 4,3 метра). 230В, крутящий момент 230Н/м, максимальное время закрытия/открытия 6 сек, интенсивность 90%. Рабочий ресурс от 1 000 000 циклов. Комплектация: Тумба шлагбаума BV-5; Блок управления со встроенным радиоприемником; 2 Пульта дистанционного управления; Заглушка для прямогугольной стрелы; Рейка RBN8-4; Демпфер BVD; Наклейки светоотражающие. | 83856 | нет в наличии
00-00006553 | BV-5, Комплект шлагбаума до 5 м. | BV-5, Комплект шлагбаума BRAVO до 5 м, (со стрелой 5,3 метра). 230В, крутящий момент 230Н/м, максимальное время закрытия/открытия 6 сек, интенсивность 90%. Рабочий ресурс от 1 000 000 циклов. Комплектация: Тумба шлагбаума BV-5; Блок управления со встроенным радиоприемником; 2 Пульта дистанционного управления; Заглушка для прямогугольной стрелы; Рейка RBN8-5; Демпфер BVD; Наклейки светоотражающие. | 85618 | нет в наличии
00-00008424 | Комплект шлагбаума Parking Pro со стрелой 3м | Комплект шлагбаума Parking Pro со стрелой 3м. Для проеза - 3 м., скорость открытия - 1,3 с., диппазон рабочих температур: -30...+55 С., интенсивность 100 %. Состав комплекта: - PARKING PRO-RA00000 - Шлагбаум Magnetic Parking Pro правосторонний, MGC PRO, c 2х канальным детектором петель, цвет RAL2000 (оранжевый), для стрел VarioBoom до 3500 мм, 1,3 сек. - 1 шт. - SBV-N030 - Стрела VarioBoom октогональная 55х100х3000мм с демпфером, заглушками и светоотражающими наклейками - 1 шт. - FE01 - Пружина балансировочная, мягкая, устанавливается в шлагбаум - 3 шт. | 403107 | нет в наличии
00-00008425 | Комплект шлагбаума Parking Pro со стрелой 3,5 м. | Комплект шлагбаума Parking Pro со стрелой 3,5 м. Для проеза - 3,5 м., скорость открытия - 1,3 с., диппазон рабочих температур: -30...+55 С., интенсивность 100 %. Состав комплекта: - PARKING PRO-RA00000 - Шлагбаум Magnetic Parking Pro правосторонний, MGC PRO, c 2х канальным детектором петель, цвет RAL2000 (оранжевый), для стрел VarioBoom до 3500 мм, 1,3 сек. - 1 шт. - SBV-N035 - Стрела VarioBoom октогональная 55х100х3500мм с демпфером, заглушками и светоотражающими наклейками - 1 шт. - FE01 - Пружина балансировочная, мягкая, устанавливается в шлагбаум - 4 шт. | 409823 | нет в наличии
00-00008430 | Комплект шлагбаума Access со стрелой 3м | Комплект шлагбаума Access со стрелой 3м. Для проеза - 3 м., скорость открытия - 2,2 с., диппазон рабочих температур: -30...+55 С., интенсивность 100 %. Состав комплекта: - ACCESS-RA00000 - Magnetic Access правосторонний, MGC, c 2х канальным детектором петель, цвет RAL2000 (оранжевый), для стрел VarioBoom до 3500 мм, 2,2 сек. - 1 шт. - SBV-N030 - Стрела VarioBoom октогональная 55х100х3000мм с демпфером, заглушками и светоотражающими наклейками (поставляется без рычага SBH01) - 1 шт. - FE01 - Пружина балансировочная, мягкая, устанавливается в шлагбаум - 3 шт. | 362572 | нет в наличии
00-00008431 | Комплект шлагбаума Access со стрелой 3,5м | Комплект шлагбаума Access со стрелой 3,5м. Для проеза - 3,5 м., скорость открытия - 2,2 с., диппазон рабочих температур: -30...+55 С., интенсивность 100 %. Состав комплекта: - ACCESS-RA00000 - Magnetic Access правосторонний, MGC, c 2х канальным детектором петель, цвет RAL2000 (оранжевый), для стрел VarioBoom до 3500 мм, 2,2 сек. - 1 шт. - SBV-N035 - Стрела VarioBoom октогональная 55х100х3500мм с демпфером, заглушками и светоотражающими наклейками - 1 шт. - FE01 - Пружина балансировочная, мягкая, устанавливается в шлагбаум - 4 шт. | 369288 | нет в наличии
00-00008432 | Комплект шлагбаума Access-L со стрелой 4,5м | Комплект шлагбаума Access-L со стрелой 4,5м. Для проеза - 4,5 м., скорость открытия - 4 с., диппазон рабочих температур: -30...+55 С., интенсивность 100 %. Состав комплекта: - ACCESS-L-RA00000 - Шлагбаум Magnetic Access-L правосторонний, MGC, c 2х канальным детектором петель, цвет RAL2000 (оранжевый), для стрел VarioBoom до 5000 мм, до 4,0 сек.. - 1 шт. - SBV-N045 - Стрела VarioBoom октогональная 55х100х4500мм с демпфером, заглушками и светоотражающими наклейками - 1 шт. - FE01 - Пружина балансировочная, мягкая, устанавливается в шлагбаум - 6 шт. - AP01 - Опора вилочная стационарная, RAL 7042, высота -60/+140мм (обязательна для стрел 55х100мм более 3500мм) - 1 шт | 432737 | нет в наличии
00-00008433 | Комплект шлагбаума Access-L со стрелой 5,0м | Комплект шлагбаума Access-L со стрелой 5м. Для проеза - 5 м., скорость открытия - 4 с., диппазон рабочих температур: -30...+55 С., интенсивность 100 %. Состав комплекта: - ACCESS-L-RA00000 - Шлагбаум Magnetic Access-L правосторонний, MGC, c 2х канальным детектором петель, цвет RAL2000 (оранжевый), для стрел VarioBoom до 5000 мм, до 4,0 сек.. - 1 шт. - SBV-N050 - Стрела VarioBoom октогональная 55х100х5000мм с демпфером, заглушками и светоотражающими наклейками - 1 шт. - FE01 - Пружина балансировочная, мягкая, устанавливается в шлагбаум - 7 шт. - AP01 - Опора вилочная стационарная, RAL 7042, высота -60/+140мм (обязательна для стрел 55х100мм более 3500мм) - 1 шт | 439452 | нет в наличии
00-00008435 | Комплект шлагбаума Toll со стрелой 3м | Комплект шлагбаума Toll со стрелой 3м. Для проеза - 3 м., скорость открытия - 1,3 с., диппазон рабочих температур: -30...+55 С., интенсивность 100 %. Состав комплекта: - TOLL-RA00000 - Шлагбаум Magnetic Toll правосторонний, MGC, цвет RAL2000 (оранжевый), для стрел Microboom до 3-х м, 1,3 сек. - 1 шт. - Microboom-T030 - Стрела MicroBoom T круглая Ø75х3000мм с заглушками и светоотражающими наклейками, для фланца распахивания при аварии - 1 шт. - FLSAMBT - Фланец откидывания стрелы Microboom-T при аварии 1 шт. - FE01 - Пружина балансировочная, мягкая, устанавливается в шлагбаум - 2 шт | 415580 | нет в наличии
00-00008436 | Комплект шлагбаума Toll Pro со стрелой 3м | Комплект шлагбаума Toll Pro со стрелой 3м. Для проеза - 3 м., скорость открытия -0,9 с., диппазон рабочих температур: -30...+55 С., интенсивность 100 %. Состав комплекта: - TOLL PRO-RA00000 - Шлагбаум Magnetic Toll Pro правосторонний, MGC, цвет RAL2000 (оранжевый), для стрел Microboom до 3-х м, 0,9 сек. - 1 шт. - Microboom-T030 - Стрела MicroBoom T круглая Ø75х3000мм с заглушками и светоотражающими наклейками, для фланца распахивания при аварии - 1 шт. - FLSAMBT - Фланец откидывания стрелы Microboom-T при аварии 1 шт. - FE01 - Пружина балансировочная, мягкая, устанавливается в шлагбаум - 2 шт | 448360 | нет в наличии
00-00008437 | Комплект шлагбаума Toll HiSpeed со стрелой 3м | Комплект шлагбаума Toll HiSpeed со стрелой 3м. Для проеза - 3 м., скорость открытия -0,6 с., диппазон рабочих температур: -30...+55 С., интенсивность 100 %. Состав комплекта: - TOLL HiSpeed-RA00000 - Шлагбаум Magnetic HiSpeed правосторонний, MGC, цвет RAL2000 (оранжевый), для стрел Microboom до 3-х м, 0,6 сек. - 1 шт. - Microboom-AT030 - Стрела MicroBoom AT круглая Ø80х3000мм с сердечником из алюминия в мягкой оболочке для фланца распахивания при аварии - 1 шт. - FLSAMBXT - Фланец откидывания стрелы Microboom-AT при аварии - 1 шт. - FE01 - Пружина балансировочная, мягкая, устанавливается в шлагбаум - 2 шт | 658628 | нет в наличии
00-00008684 | L9BAR9BDKIT1, Комплект шлагбаума | Комплект шлагбаума для проезда до 9,0 метров, Скорость 8-12 сек., инт. 150 циклов/час, ресурс 1 000 000 циклов. Состав комплекта: L9BAR - Тумба шлагбаума - 1 шт; XBA7 Интегрируемая сигнальная лампа (только в комплекте KIT) - 1 шт, XBA14-4RU Рейка шлагбаумная 69x92x4200мм - 1 шт, XBA5-5RU Рейка шлагбаумная 69x92x5200мм - 1 шт, XBA9 Соединитель для стрел - 1 шт., XBA13 Демпфер - 2 шт, NK1 Наклейки светоотражающие (комплект) - 2 шт, OXIBD Приемник с обратной связью - 1 шт, XBA18 Светодиоды сигнальные, 8м X - 1 шт, EPMB Фотоэлементы Medium BlueBus - 1 шт, XBA8 Интегрируемая светофорная лампа - 1шт, | 240900 | нет в наличии
00-00008685 | L9BAR9KIT, комплект шлагбаума | Комплект шлагбаума для проезда до 9,0 метров, Скорость 8-12 сек., инт. 150 циклов/час, ресурс 1 000 000 циклов. Состав комплекта: L9BAR - Тумба шлагбаума - 1 шт; XBA7 Интегрируемая сигнальная лампа (только в комплекте KIT) - 1 шт, XBA14-4RU Рейка шлагбаумная 69x92x4200мм - 1 шт, XBA5-5RU Рейка шлагбаумная 69x92x5200мм - 1 шт, XBA9 Соединитель для стрел - 1 шт., XBA13 Демпфер - 2 шт, NK1 Наклейки светоотражающие (комплект) - 2 шт, | 225900 | нет в наличии
41257 | GARD 6000, Комплект шлагбаума (тумба, стрела, накладки на стрелу, светоотражающие наклейки, опора для стрелы) | Шлагбаум GARD 6000 на проезд 6,0 м; высокоинтенсивный 4-8 с. Состав комплекта: G6000 Тумба шлагбаума с приводом и блоком управления. Класс защиты IP54. - 1 шт G0601 Стрела прямоугольная алюминиевая 6,85 м - 1 шт G0461 Наклейки светоотражающие на стрелу / 24шт. / - 1 шт G0603 Накладки резиновые на стрелу 6,5м - 1 шт G0462 Опора для стрелы. - 1шт | 132900 | в наличии
39729 | GARD 6500, Комплект шлагбаума (тумба, стрела, светоотражающие наклейки, опора для стрела, балансировочная пружина) | Шлагбаум на проезд 6,5 м; высокоинтенсивный 4-8 с. Состав: G6500 Тумба шлагбаума с приводом и блоком управления. Класс защиты IP54. - 1шт., G0602 Стрела круглая алюминиевая 6,85 м. Функция "антиветер" - 1шт., G04060 Пружина балансировочная (зеленая) диам. 50 мм - 2шт., G0461 Наклейки светоотражающие на стрелу / 24шт. / - 1 компл., G02807 опора стационарная - 1шт. | 125700 | в наличии
00-00000110 | GARD 5000, Комплект шлагбаума для правостороннего монтажа (тумба, стрела, светоотражающие наклейки, опора) | Комплект шлагбаума GARD 5000 для правостороннего монтажа (тумба, стрела, светоотражающие наклейки, опора) Идеальное решение для проездов больших размеров в жилом и промышленном секторах | 109200 | в наличии
00-00013050 | GLT combo KIT, Комплект шлагбаума GARD LT (тумба, стрела сечением 60х40 и длиной 4200 мм, светоотражающие наклейки) | Комплект шлагбаума GARD LT (тумба, стрела, светоотражающие наклейки) Новый шлагбаум GARD LT подходит для проездов шириной от 2,5 до 4 метров, а также способен проработать 1,5 миллиона циклов в условиях интенсивного движения (до 300 циклов/час). Состав комплекта: 1.803BB-0370 Сравнить GLT40AOS Тумба шлагбаума из оцинкованной и окрашенной стали с возможностью установки дополнительных принадлежностей для проездов до 4 м, класс защиты IP54 2. G0401, Стрела алюминиевая сечением 60х40 и длиной 4200 мм для шлагбаума G4000 3. G0461, Наклейки светоотражающие красного цвета, 24 шт | 80300 | нет в наличии
00-00013703 | M5BAR5KIT, Комплект электромеханического шлагбаума для управления доступом до 5 метров. | M5BAR 5 — шлагбаум Nice (длина стрелы до 5 м). Электромеханический шлагбаум для управления доступом до 5 метров. Двигатель 24 В пост.тока. Встроенный блок управления. Возможно использование: защитного демпфера и мигающих светодиодов. Состав комплекта: M5BAR, Тумба шлагбаума XBA5, стрела из окрашенного алюминия 5150мм XBA7, Интегрируемая сигнальная лампа NK1, Наклейки светоотражающие XBA13-10RU, демпфер (10 м) | 165900 | нет в наличии
00-00014371 | BGM545R, Шлагбаум электромеханический с телескопической стрелой 4,5 м (правый, бесщеточный двигатель,время подъема 5 c, 220В (160 Вт), с блоком управления, индикацией шлагбаума, -35 ~ +70 град.С.) | BGM545R, Шлагбаум электромеханический с телескопической стрелой 4,5 м (правый) Состав комплекта: Тумба шлагбаума Телескопическая стрела шлагбаума Радиоприёмник 2 ПДУ Описание: Конструкция стрелы: телескопическая. Возможность менять положение стрелы (левая / правая). Функция защиты от удара по автомобилю. Регулировка угла поднятия стрелы. Регулировка баланса стрелы (стрела должна стоять неподвижно при угле 45°, опускаться и подниматься относительно этого угла с одинаковым усилием). Время открытия: 5 сек. Регулировка скорости открытия и закрытия. Регулировка скорости первой и второй ступени открытия и закрытия. Автоматическое закрытие. Задержка автоматического закрытия. Количество подключаемых пультов: до 15. Резервное питание от аккумулятора. Открытие при пропадании питания. | 61600 | в наличии
00-00014372 | BGM545L, Шлагбаум электромеханический с телескопической стрелой 4,5 м (левый, бесщеточный двигатель,время подъема 5 c, 220В (160 Вт), с блоком управления, индикацией шлагбаума, -35 ~ +70 град.С.) | BGM545R, Шлагбаум электромеханический с телескопической стрелой 4,5 м (левый) Состав комплекта: Тумба шлагбаума Телескопическая стрела шлагбаума Радиоприёмник 2 ПДУ Описание: Конструкция стрелы: телескопическая. Возможность менять положение стрелы (левая / правая). Функция защиты от удара по автомобилю. Регулировка угла поднятия стрелы. Регулировка баланса стрелы (стрела должна стоять неподвижно при угле 45°, опускаться и подниматься относительно этого угла с одинаковым усилием). Время открытия: 5 сек. Регулировка скорости открытия и закрытия. Регулировка скорости первой и второй ступени открытия и закрытия. Автоматическое закрытие. Задержка автоматического закрытия. Количество подключаемых пультов: до 15. Резервное питание от аккумулятора. Открытие при пропадании питания. | 61600 | в наличии
00-00014373 | BGM1045R Wi-Fi,, Шлагбаум электромеханический с телескопической стрелой 4,5 м (правый, бесщеточный двигатель, время подъема 3 c, 220В (120 Вт), с блоком управления, индикацией шлагбаума, -35 ~ +70 град.С.) | ZKTeco BGM1045 (Wi-Fi) — автоматический электромеханический шлагбаум с телескопической стрелой 4,5 м. Поддерживает настройку и тестирование с помощью мобильного приложения ZKBarrier APP. Состав комплекта: Тумба шлагбаума Телескопическая стрела шлагбаума Радиоприёмник 2 ПДУ Описание: Автоматическое открытие при отключении питания. Светодиодная подсветка с панелью из закаленного стекла. Встроенный программируемый логический контроллер. Регулировка скорости поднятия/опускания стрелы. Бесщеточный двигатель постоянного тока 24 В. Интенсивность использования 100%. Функция автозакрытия по истечению временной задержки. Возможность подключения источника резервирного питания. Автореверс при обнаружении препятствия. Регулировка скорости в начале и при завершении открытия стрелы. Возможность подключения систем распознавания номеров, UHF и RFID считывателей. Наработка на отказ 3 000 000 циклов. | 93240 | в наличии
00-00014374 | BGM1045L Wi-Fi,, Шлагбаум электромеханический с телескопической стрелой 4,5 м (левый, бесщеточный двигатель, время подъема 3 c, 220В (120 Вт), с блоком управления, индикацией шлагбаума, -35 ~ +70 град.С.) | ZKTeco BGM1045 (Wi-Fi) — автоматический электромеханический шлагбаум с телескопической стрелой 4,5 м. Поддерживает настройку и тестирование с помощью мобильного приложения ZKBarrier APP. Состав комплекта: Тумба шлагбаума Телескопическая стрела шлагбаума Радиоприёмник 2 ПДУ Описание: Автоматическое открытие при отключении питания. Светодиодная подсветка с панелью из закаленного стекла. Встроенный программируемый логический контроллер. Регулировка скорости поднятия/опускания стрелы. Бесщеточный двигатель постоянного тока 24 В. Интенсивность использования 100%. Функция автозакрытия по истечению временной задержки. Возможность подключения источника резервирного питания. Автореверс при обнаружении препятствия. Регулировка скорости в начале и при завершении открытия стрелы. Возможность подключения систем распознавания номеров, UHF и RFID считывателей. Наработка на отказ 3 000 000 циклов. | 93240 | нет в наличии
00-00014376 | BG545R, Шлагбаум электромеханический с телескопической стрелой 4,5 м (правый, время подъема 2.5 c, 220В, с блоком управления, р/канал, подсветка шлагбаума, брелоки) | В шлагбауме ZKTeco BG545R используется высокопроизводительный и безопасный бесщеточный двигатель постоянного тока низкого напряжения, обеспечивающий стабильную и надежную работу, и используется цифровое кодовое управление для эффективного и точного управления. Т Состав комплекта: Тумба шлагбаума Телескопическая стрела шлагбаума Радиоприёмник 2 ПДУ Описание: Конструкция стрелы: телескопическая. Возможность менять положение стрелы (левая / правая). Функция защиты от удара по автомобилю. Регулировка угла поднятия стрелы. Регулировка баланса стрелы (стрела должна стоять неподвижно при угле 45, опускаться и подниматься относительно этого угла с одинаковым усилием). Время открытия: 5 сек. Регулировка скорости открытия и закрытия. Регулировка скорости первой и второй ступени открытия и закрытия. Автоматическое закрытие. Задержка автоматического закрытия. Количество пультов в комлекте: 2 шт. Резервное питание от аккумулятора. Открытие при пропадании питания. | 72800 | в наличии
Тумбы шлагбаумов
7149 | G6000, тумба шлагбаума для GARD6000 | Автоматический шлагбаум Came Gard 6000 применяется на объектах с шириной проезда на территорию до 6 м. Частные и общественные, промышленный объекты, большие автопарковки и т.д. Оборудование характеризуется широким набором функций, возможностью интенсивного использования, несложным монтажом. Есть возможность подключения дополнительных устройств. Класс защиты IP54. Сертифицировано -40С. | 155000 | нет в наличии
21600 | G6500, тумба шлагбаума для GARD6500 | Тумба шлагбаума с приводом и блоком управления. Класс защиты IP54. Для проездов шириной до 6,5 м. | 152000 | нет в наличии
28838 | BARRIER-PRO-RPD, стойка шлагбаума | Стойка шлагбаума Barrier-PRO-RPD, со встроенной сигнальной лампой и приемником, используется со стрелой длиной 3 м. | 72739.3 | нет в наличии
32937 | BARRIER-PRO, стойка шлагбаума BARRIER-PRO | Стойка шлагбаума со встроенным блоком управления и приёмником. Напряжение питания: 220 В/50 Гц Интенсивность использования (при 20 °С): 70% Габаритные размеры (Д х Ш х В): 222х328х980 мм Потребляемая мощность: 220 Вт Диапазон рабочих температур: от -40 до +55 °С Класс защиты: IP54 | 69103.07 | нет в наличии
35321 | WIDEL, тумба шлагбаума | Тумба шлагбаума электромеханического, со встроенным блоком управления и монтажным основанием. Для проезжей части шириной до 7 метров. Разъем SM для подключения радиоприемников (SMXI, SMXIS, OXI). | 135900 | нет в наличии
35320 | WIDEM, тумба шлагбаума | Тумба шлагбаума электромеханического, со встроенным блоком управления и монтажным основанием. Для проезжей части шириной до 4 метров. Разъем SM для подключения радиоприемников (SMXI, SMXIS, OXI) Более мощный редуктор позволяет использовать дополнительные аксесуары для установки на стрелу ( решетка WA13 и подвесная опора WA12). | 85900 | нет в наличии
35319 | WIDES, тумба шлагбаума | Тумба шлагбаума электромеханического, со встроенным блоком управления и монтажным основанием. Базовое решение для проезжей части шириной до 4 метров. Разъем SM для подключения радиоприемников (OXI) | 75900 | нет в наличии
36220 | G3750_DX, тумба шлагбаума, для GARD3750 (правая) | Тумба (правая) шлагбаума с приводом и блоком управления. Для проезда до 4 м; высокоинтенсивный. | 93000 | нет в наличии
36251 | G3750_SX, тумба шлагбаума, для GARD3750 (левая) | Тумба (левая) шлагбаума с приводом и блоком управления. Для проезда до 4 м; высокоинтенсивный. | 93000 | нет в наличии
36611 | G4000_DX, тумба шлагбаума для GARD4000 | Тумба шлагбаума (правая) с приводом и блоком управления. На проезд 3,5 м; высокоинтенсивный. Класс защиты IP54. Цвет RAL 2004. | 95000 | нет в наличии
37018 | G4000_SX, тумба шлагбаума для GARD4000 | Тумба шлагбаума (левая) с приводом и блоком управления. На проезд 3,5 м; высокоинтенсивный 2-6 с. Класс защиты IP54. Цвет RAL 2004 | 95000 | нет в наличии
32715 | M5BAR, тумба шлагбаума | Тумба шлагбаума M5BAR, для проезда до 5,0 метров. Скорость 3-6 сек. Система BlueBUS. Интенсивное использование. | 150900 | нет в наличии
32282 | M7BAR, тумба шлагбаума | M7BAR, тумба шлагбаума для автоматизации проездов шириной до 7м. Минимальное время открывания - 6 сек. | 174900 | нет в наличии
00-00001866 | ASB6000L, стойка шлагбаума | Стойка шлагбаума (левосторонняя). (Под заказ!) Стрела до до 6м (комплектуется отдельно), 230В, крутящий момент 200Н/м, максимальное время закрытия/открытия (90°) - 6 сек, интенсивность - 70%. Комплектация: Стойка, встраиваемый блок управления с радиоприемником, два четырехканальных пульта, монтажный набор. | 60913.04 | нет в наличии
40085 | ASB6000R, Стойка шлагбаума | Стойка шлагбаума (правосторонняя). Стрела до до 6м (комплектуется отдельно), 230В, крутящий момент 200Н/м, максимальное время закрытия/открытия (90°) - 6 сек, интенсивность - 70%. Комплектация: Стойка, встраиваемый блок управления с радиоприемником, два четырехканальных пульта, монтажный набор. | 60913.04 | нет в наличии
00-00006544 | ASB-6L, стойка шлагбаума | Стойка шлагбаума ASB-6L. (Левосторонний, под заказ!) 230В, крутящий момент 230Н/м, максимальное время закрытия/открытия (90°) - 6 сек, 100 циклов/час. Рабочий ресурс от 2 500 000 циклов. Комплектация: Стойка шлагбаума, встроенный блок управления, радиоприемник, заглушки для прямоугольной стрелы, два четырехканальных пульта, монтажный набор. | 60913.04 | нет в наличии
00-00006555 | BV-5, Стойка шлагбаума со встроенным блоком управления и радиоприемником | Шлагбаум ALUTECH BV-5 серии Bravo предназначен для перекрытия проездов шириной от 3 до 5 м. Максимальное время закрытия/открытия 6 сек, интенсивность 90% Рабочий ресурс от 1 000 000 циклов. Состав: Стойка шлагбаума со встроенным блоком управления и радиоприемником, заглушка для прямоугольной стрелы, два четырехканальных пульта, монтажный набор. | 73457 | нет в наличии
00-00005979 | ASB-6R, стойка шлагбаума | Стойка шлагбаума ASB-6R. 230В, крутящий момент 230Н/м, максимальное время закрытия/открытия (90°) - 6 сек, 100 циклов/час. Рабочий ресурс от 2 500 000 циклов. Комплектация: Стойка шлагбаума, встроенный блок управления, радиоприемник, заглушки для прямоугольной стрелы, два четырехканальных пульта, монтажный набор. | 60913.04 | нет в наличии
24984 | G12000K, тумба шлагбаума для GARD12000 | Тумба шлагбаума с приводом и блоком управления. Максимальная ширина проезда 12 м. Класс защиты IP54. Новый дизайн. Цвет RAL 9006 | 800000 | нет в наличии
00-00007366 | PERCo-GS04, стойка шлагбаума | Тумба со встроенными блоком управления, системой обогрева, фотоэлементом и сигнальной индикацией. Монтажные швеллеры. | 125042 | нет в наличии
00-00007104 | BARRIER-PRO+, Стойка шлагбаума BARRIER-PRO с 2-мя пультами | Стойка шлагбаума BARRIER-PRO с 2-мя пультами | 69103.07 | в наличии
00-00002482 | 803BB-0160, GGT40AGS - Тумба шлагбаума из оцинкованной и окрашенной стали. Класс защиты IP54 | Тумба шлагбаума из оцинкованной и окрашенной стали. Класс защиты IP54 GARD GT прекрасно подойдет для использования на жилых, промышленных и городских объектах. Отличное решение для контроля доступа транспортных средств. GARD GT выполняет до 3 миллионов циклов, что является превосходным показателем среди шлагбаумов, также он протестирован на соответствие европейским стандартам по защите от воздействия внешней среды. | 150000 | нет в наличии
00-00012677 | 803BB-0180, GGT80AGS, Тумба шлагбаума из оцинкованной и окрашенной стали. Класс защиты IP54 | Тумба шлагбаума из оцинкованной и окрашенной стали. Класс защиты IP54 GARD GT прекрасно подойдет для использования на жилых, промышленных и городских объектах. Отличное решение для контроля доступа транспортных средств. GARD GT выполняет до 3 миллионов циклов, что является превосходным показателем среди шлагбаумов, также он протестирован на соответствие европейским стандартам по защите от воздействия внешней среды. | 185000 | нет в наличии
00-00012755 | PERCo-GS14, стойка шлагбаума | Тумба со встроенными блоком управления, системой обогрева. Монтажная пластина. | 78618 | нет в наличии
00-00012759 | PERCo-GDH1, кронштейн | Кронштейн для установки дополнительного оборудования на фигурные боковые панели шлагбаума PERCo-GS04 | 4036 | нет в наличии
00-00013049 | 803BB-0370, GLT40AOS - Тумба шлагбаума из оцинкованной и окрашенной стали для проездов до 4 м | Тумба шлагбаума из оцинкованной и окрашенной стали с возможностью установки дополнительных принадлежностей для проездов до 4 м, класс защиты IP54 Новый шлагбаум GARD LT подходит для проездов шириной от 2,5 до 4 метров, а также способен проработать 1,5 миллиона циклов в условиях интенсивного движения (до 300 циклов/час). | 129000 | нет в наличии
00-00014095 | PERCo-GS16, стойка шлагбаума |  | 84566 | в наличии
00-00014401 | 803BB-0070, GPT40AGS - Тумба шлагбаума GARD с бесщеточным двигателем, для проездов до 3,8 м | Тумба шлагбаума из окрашенного алюминиевого сплава, класс защиты IP54. Идеальное решение для постоянного интенсивного использования | 165000 | нет в наличии
00-00014402 | GPX40MGS - Тумба шлагбаума из окрашенной стали с бесщеточным двигателем, для проездов до 3,8 м | Тумба шлагбаума из оцинкованной и окрашенной стали с бесколлекторным двигателем, класс защиты IP54. Идеальное решение для постоянного интенсивного использования | 273000 | нет в наличии
00-00014435 | PERCo-GS14N, стойка шлагбаума | Шлагбаум GS14N является модификацией шлагбаума GS14 для районов Крайнего Севера с расширенным диапазоном температуры эксплуатации от -60°С до +55°С. Для обеспечения работоспособности шлагбаума при экстремально низких температурах предприняты следующие конструктивные решения: - корпус тумбы шлагбаума изготовлен из стали марки 09Г2С, сохраняющей прочность при температурах до -70°С (другие марки стали при температурах ниже -40°С становятся хрупкими), - добавлен нагреватель для обогрева всего внутреннего пространства тумбы шлагбаума, - добавлен утеплитель на внутренних стенках тумбы шлагбаума. В условиях экстремально низких температур возможно использовать только стрелы круглого сечения GBR3.0 и GBR4.3, и в качестве датчика безопасности - индукционную петлю. | 148976 | нет в наличии
Стрелы для шлагбаумов
5443 | BEAM 3, 58P1802, Стрела прямоугольная с демпфером и светоотражающими наклейками, 25х90х3000мм | Стрела 3 м для шлагбаума SPIN 3 с резиновым профилем и светоотражающими наклейками | 17594.85 | нет в наличии
1834 | BEAM 4, стрела для шлагбаума 4 м. (58P1803) | Стрела 4 м для шлагбаума SPIN 4 с резиновым профилем и светоотражающими наклейками | 20604.15 | нет в наличии
23439 | BOOM-5, стрела алюминиевая для BARRIER-5000 | Стрела алюминиевая для шлагбаума BARRIER - 5 м. | 11335.73 | в наличии
7455 | G0251, Стрела алюминиевая сечением 60х40 и длиной 2700 мм для шлагбаума G2500 | Шлагбаум 2,7 метра инт. 100% 2 сек. | 4700 | нет в наличии
7295 | G0401, прямоугольная алюминиевая стрела G4000 | Окрашенная алюминиевая стрела прямоугольного сечения, для шлагбаумов серии GARD 4000. Размеры: 60 х 40 х 4200 мм. | 6300 | в наличии
8212 | G0402, стрела круглая алюминиевая 4,2 м. Функция &quot;антиветер&quot;. | Стрела круглая алюминиевая 4,2 м. Функция "антиветер" Цвет белый | 6000 | в наличии
7698 | G0601, Стрела прямоугольная алюминиевая 100х40х6850 мм | Стрела прямоугольная алюминиевая 100х40х6850 мм | 15700 | в наличии
7249 | G0602, Стрела круглая алюминиевая диам. 100, L = 6850 мм | Стрела круглая алюминиевая диам. 100, L = 6850 мм. Функция "антиветер" | 14300 | в наличии
23438 | BOOM-4, стрела алюминиевая для BARRIER-4000 | Стрела алюминиевая для шлагбаума BARRIER - 4 м. | 9350.83 | в наличии
8227 | G04000, стрела алюминиевая 4 м. для G8000 | Стрела круглая алюминиевая 4 м. Функция "антиветер" | 14600 | нет в наличии
28839 | BOOM-3, стрела алюминиевая для BARRIER-3000 | Стрела алюминиевая для шлагбаума BARRIER - 3 м. | 7765.48 | нет в наличии
23440 | BOOM-6, стрела алюминиевая для BARRIER-6000 | Стрела алюминиевая для шлагбаума BARRIER - 6 м. | 13329.8 | в наличии
24985 | G0121, стрела круглого сечения | Стрела круглого сечения составная из 2 шт. Функция "антиветер" | 150000 | нет в наличии
8226 | G02000, стрела алюминиевая 2 м для G8000 | Стрела круглая алюминиевая 2 м. Функция "антиветер" (под дюралайт). | 7750 | нет в наличии
19418 | G03750, стрела полуовальная алюминиевая 4м. | Стрела круглая алюминиевая 4 м. Функция "антиветер" ( под дюралайт ). Цвет RAL 2004. | 14600 | нет в наличии
21601 | G06000 - Стрела круглая алюминиевая с пазом под дюролайт диам. 100 мм, L = 6000 мм | Стрела круглая алюминиевая с пазом под дюролайт диам. 100 мм, L = 6000 мм | 22350 | нет в наличии
32723 | G06850, Стрела круглая алюминиевая 6,85 м. Функция &quot;антиветер&quot;/ дюралайт | Стрела круглая алюминиевая 6,85 м. Функция "антиветер, под дюралайт. (в комплекте вставка усиливающая G06802). | 24000 | нет в наличии
39003 | BOOM-4-LED, стрела алюминиевая с подсветкой | Стрела алюминиевая с подсветкой, для шлагбаума BARRIER - 4 м. | 13787.99 | нет в наличии
38527 | BOOM-4-R, стрела алюминиевая круглая L=4000 (DOORHAN) | Стрела алюминиевая для шлагбаума BARRIER - 4,3 м., круглая. | 10415.68 | в наличии
36181 | BOOM-5-R, стрела алюминиевая круглая L=5300 (DOORHAN) | Стрела алюминиевая для шлагбаума BARRIER - 5,3 м., круглая. | 12648 | нет в наличии
35830 | BOOM-6-LED, стрела алюминиевая с подсветкой | Стрела алюминиевая с подсветкой, для шлагбаума BARRIER - 6 м. | 19390.79 | нет в наличии
35135 | BOOM-6-R, стрела алюминиевая круглая L=6300 (DOORHAN) | Стрела алюминиевая для шлагбаума BARRIER - 6,3 м., круглая. | 14825.34 | в наличии
00-00002754 | XBA19-4RU, Рейка шлагбаумная 45x58x4200мм |  | 14900 | нет в наличии
00-00003440 | XBA19-5RU, рейка шлагбаумная 45x58x5200 мм | Рейка шлагбаумная 45x58x5200мм XBA19-5RU | 19900 | нет в наличии
00-00003444 | XBA15-3RU, рейка шлагбаумная 69x92x3200 мм | Рейка шлагбаумная 69x92x3200мм | 14900 | нет в наличии
00-00003445 | XBA14-4RU, рейка шлагбаумная 69x92x4200 мм | Рейка шлагбаумная 69x92x4200мм. | 19900 | нет в наличии
00-00003446 | XBA5-5RU, рейка шлагбаумная 69x92x5200 мм | Рейка шлагбаумная 69x92x5200 мм. | 24900 | нет в наличии
00-00005341 | BOOM-5-LED, Стрела алюминиевая для шлагбаума BARRIER-5000 (DOORHAN) c подсветкой | Стрела алюминиевая для шлагбаума BARRIER-5000 (DOORHAN) c подсветкой. | 16491.34 | нет в наличии
28205 | RBN7-4, рейка для шлагбаума 4.3 м | Стрела для шлагбаума прямоугольная 4,3 м. | 5871.8 | нет в наличии
28206 | RBN7-5, рейка для шлагбаума 5.3 м | Стрела для шлагбаума прямоугольная 5,3 м. | 7237.24 | нет в наличии
28204 | RBN7, рейка для шлагбаума 6.3 м | Стрела для шлагбаума прямоугольная 6.3 м | 8602.68 | нет в наличии
00-00006558 | RBN8-4, Стрела для шлагбаума прямоугольная 4,3 м | Стрела для шлагбаума прямоугольная 4,3 м | 6540 | нет в наличии
00-00006559 | RBN8-5, Стрела для шлагбаума прямоугольная 5,3 м | Стрела для шлагбаума прямоугольная 5,3 м | 8061 | нет в наличии
00-00006569 | RBN12-4, рейка шлагбаумная 4,3 м | Стрела для шлагбаума прямоугольна 4,3 м. | 5871.8 | нет в наличии
00-00006570 | RBN12-6, рейка шлагбаумная 6,3 м | Стрела для шлагбаума прямоугольна 6,3 м. | 8602.68 | нет в наличии
00-00006357 | RBN6-К, стрела для шлагбаума круглая 6,25 м | Стрела для шлагбаума круглая 6,25 м. | 8247.04 | нет в наличии
00-00005978 | RBN12-5, рейка шлагбаумная 5,3 м | Стрела для шлагбаума прямоугольна 5,3 м. | 7237.24 | нет в наличии
30922 | G03750/3, стрела Стрела круглая алюминиевая 3 м., функция &quot;антиветер&quot; / дюралайт | Стрела круглая алюминиевая 3 м. Функция "антиветер" (под дюралайт). | 12800 | нет в наличии
00-00005954 | G0302, Стрела круглая алюминиевая ø 60, L = 3000 мм. | Стрела круглая алюминиевая ø 60, L = 3000 мм. | 5150 | нет в наличии
00-00007367 | PERCo-GBR3.0, стрела шлагбаума, 3 м | Стрела шлагбаума круглого сечения. Набор светоотражающих наклеек | 11673 | нет в наличии
00-00007368 | PERCo-GBR4.3, стрела шлагбаума, 4.3 м | Стрела шлагбаума круглого сечения. Набор светоотражающих наклеек | 13562 | нет в наличии
00-00007369 | PERCo-GBO4.3, стрела шлагбаума, 4.3 м | Стрела шлагбаума прямоугольного сечения без подсветки. Набор светоотражающих наклеек | 17647 | нет в наличии
00-00007370 | PERCo-GBO3.0, стрела шлагбаума, 3 м | Стрела шлагбаума прямоугольного сечения без подсветки. Набор светоотражающих наклеек | 15793 | нет в наличии
30982 | 803XA-0050, Стрела алюминиевая сечением 90х35, длиной 4050 для шлагбаумов GPT и GPX |  | 21250 | нет в наличии
40427 | 803XA-0270, Стрела алюминиевая длиной 4,23 м для шлагбаума GT4 | Стрела алюминиевая длиной 4,23 м для шлагбаума GT4 | 21250 | нет в наличии
33320 | 001G0502, Стрела алюминиевая диаметром 100 и длиной 5350 мм | Стрела круглого сечения из окрашенного алюминия, белая, Ø 100 мм, длиной 5350 мм | 12000 | нет в наличии
36823 | NBOOM-R5, Стрела алюминиевая круглая L = 5000мм со светоотражающими наклейками | Стрела для шлагбаума NordMotors круглого сечения (диаметр 75 мм) с функцией "антиветер" выполнена из прочного алюминиевого профиля с защитным покрытием и обладает высокой стойкостью к ветровым нагрузкам. | 8397 | в наличии
00-00012678 | 803XA-0410, Стрела алюминиевая сечением 130х85, длиной 6340 мм для шлагбаума GT8 | Стрела алюминиевая сечением 130х85, длиной 6340 мм для шлагбаума GT8 | 42000 | нет в наличии
00-00014096 | PERCo-GBR6.3, стрела шлагбаума, 6.3 м |  | 16179 | нет в наличии
00-00014302 | PERCo-GBR6.3, стрела шлагбаума, 6.3 м (УЦЕНКА) | Стрела для шлагбаума PERCo-GBR, длина - 6.3 м. | 11325 | в наличии
00-00014403 | 803XA-0051, Стрела алюминиевая сечением 90х35, длиной 3050 для шлагбаумов GPT и GPX | Стрела алюминиевая сечением 90х35 и длиной 3050 мм для шлагбаумов GPT и GPX. Стрела из окрашенного алюминия, белая, 90 x 35 х 3050 мм, с заглушкой и резиновым противоударным профилем. | 17000 | нет в наличии
Комплектующие для шлагбаумов
7382 | G02801, лампа сигнальная для G4040 | Сигнальная лампа на тумбы шлагбаумов G4040Z, G2080Z | 3700 | нет в наличии
8188 | G02802, кронштейн для установки фотоэлемента DIR | Кронштейн для установки фотоэлемента DIR на тумбу шлагбаума G4040Z, G2080Z | 1550 | нет в наличии
7383 | G028401/16, дюралайт на стрелу со светодиодами | Дюралайт на стрелу со светодиодами (16 м.) | 14700 | нет в наличии
7384 | G028402, кабель для подключения дюралайта | Кабель для подключения дюралайта | 1450 | нет в наличии
7297 | G0403, накладки резиновые для стрелы G0401 | Накладки резиновые на стрелу G0401 (4 м) для шлагбаума GARD4000 | 5200 | в наличии
8213 | G0405, крепление для трубчатой стрелы G0402 | Крепление для трубчатой стрелы G0402 | 3700 | нет в наличии
8230 | G04060, пружина балансировочная 50 мм (зеленая) | Пружина балансировочная (зеленая) диам. 50 мм | 6100 | в наличии
7251 | G0461, наклейки на стрелу светоотражающие 24шт. | Наклейки светоотражающие на стрелу 24шт. | 1500 | в наличии
7252 | G0462, опора для стрелы | Опора стационарная для круглых стрел без паза под дюралайт и прямоугольных стрел. | 7900 | в наличии
7699 | G0603, накладки резиновые для стрелы G0601 | На стрелу 6,5м. | 8700 | в наличии
7381 | G06080, пружина балансировочная 55 мм (красная) | Пружина балансировочная (красная) диам. 55 мм | 7900 | нет в наличии
9944 | 00058P1800, Spin Found, монтажная пластина для SPIN | Монтажное основание для шлагбаумов серии SPIN 3-4-6 | 4117.05 | нет в наличии
9929 | Spring 4.5, пружина для BEAM 3 (58F1812) | Пружина балансировочная для стрелы BEAM 3 | 3007.2 | в наличии
9952 | Spring 5.5, пружина для BEAM 4 (58F1814) | Пружина балансировочная для стрелы BEAM 4 | 2726.85 | нет в наличии
13706 | Spring 6.0, пружина для BEAM 4 (58F1815) | Пружина балансировочная для стрелы BEAM 4 (4-е метра с аксессуарами: SKIRT 3, APM, ART BEAM KIT или BEAM 5). | 3675 | нет в наличии
9935 | Spring 7.0, пружина для BEAM 6 (58F1818) | Пружина балансировочная (зеленая) (для стрелы BEAM 6 и BEAM 6 D100, без аксессуаров). | 4676.7 | нет в наличии
12443 | Spring 8.5, пружина для BEAM 7 (6100024) | Пружина балансировочная (желтая) (для стрелы BEAM 6 и BEAM 6 D100, 6 метров с APM, или BEAM 7 и BEAM 7 D100). | 7018.2 | нет в наличии
15328 | WA11, стационарная опора для стрелы |  | 11900 | нет в наличии
15314 | WA2, демпфер защитный |  | 9900 | нет в наличии
15318 | WA6, демпфер защитный |  | 9900 | нет в наличии
8189 | G0465, шторка под стрелу шлагбаума (по 2 метра) | Шторка под стрелу шлагбаума (по 2 метра) для стрелы G0401, G0402, G0601, G0602 | 14700 | нет в наличии
8190 | G0467, шарнир для складной стрелы | Типа G 0401, G 0601 | 21150 | в наличии
7250 | G0605, крепление для трубчатой стрелы G0602 | Крепление для стрелы G0602 | 7350 | в наличии
30418 | NK1, светоотражающие наклейки, 12 шт |  | 900 | нет в наличии
15325 | WA4, Кронштейн крепления круглой рейки RBN4-K | кронштейн для соединения круглой стрелы RBN 4 с тумбой шлагбаума | 9900 | в наличии
13265 | 58P1810, Шарнир для прямоугольных 25х90мм стрел, для SPIN 4, макс.высота потолка 3,2м | Устройство для "излома" стрелы под 90 град для SPIN 3, SPIN 4. | 23051.7 | нет в наличии
8229 | G02040, пружина балансировочная 40 мм (желтая) | Пружина балансировочная (желтая) диаметр - 40 мм | 4850 | нет в наличии
10886 | G028011, Устройство защиты стрелы при столкновении с автомобилем для GARD 8000 (поз. G2080) | Устройство защиты стрелы при столкновении с автомобилем для GARD 8000 (поз. G2080) | 71400 | нет в наличии
8854 | G02807, опора стационарная для стрел с пазом под дюралайт. | Опора стационарная для стрел с пазом под дюралайт. | 8200 | нет в наличии
18144 | G02808, подвижная опора шарнирная для стрелы. | Подвижная опора шарнирная для стрелы G03750, G04000, G02000, G06000 | 9950 | нет в наличии
11795 | G02809, светоотражающие наклейки на стрелу (20 шт.) | Наклейки светоотражающие узкие | 1600 | нет в наличии
19417 | G028401/12, Дюралайт на стрелу со светодиодами (рулон) | Дюралайт на стрелу со светодиодами (12 м) | 10500 | нет в наличии
30924 | G028401/6, дюралайт на стрелу со светодиодами | Дюралайт на стрелу со светодиодами (6 м.) | 6100 | нет в наличии
19416 | G028401/8, Дюралайт на стрелу со светодиодами (рулон) | Дюралайт на стрелу со светодиодами (8 м.) | 8000 | нет в наличии
30923 | G03003, крепление для стрелы G03750/3 | Крепление для стрелы G03750/3 | 8600 | нет в наличии
30569 | G03004, крепление для стрелы круглого сечения | Крепление для стрелы G0402/3 | 7100 | нет в наличии
28794 | G03756, вставка дополнительная для стрелы G03750 | Вставка дополнительная для стрелы G03750 | 1450 | нет в наличии
8187 | G0460, сигнальные лампы на стрелу | С платой управления для шлагбаумов G4000, G6000 / 6шт./ | 10500 | нет в наличии
7259 | 001G04601, G04601, Адаптер для крепления KIARO S к шлагбаумам G2500, G3750, G4000, G6000, G6500 | Адаптер для крепления KIARO S к шлагбауму G4000, G6000. | 1300 | нет в наличии
8186 | G0463, шарнирная опора для стрелы | Типа G 0401, G0402, G 0601, G0602 | 11900 | в наличии
18143 | G0468, кронштейн крепления | Кронштейн крепления для установки фотоэлементов DOC на тумбу шлагбаума G4000, G6000 | 2050 | в наличии
8228 | G06803, соединитель для стрелы G8000 | Дополнительная вставка для крепления стрелы G8000. | 6000 | нет в наличии
25386 | PS124, аккумуляторная батарея 24В со встроенным зарядным устройством |  | 9900 | нет в наличии
7597 | Spring 6.5, пружина для BEAM 5 (6100126) | Пружина балансировочная для BEAM 5 со SKIRT | 4676.7 | нет в наличии
15329 | WA12, подвесная опора для стрелы |  | 11900 | нет в наличии
15331 | WA13, алюминиевая шторка-решетка под стрелу, 2м |  | 11900 | нет в наличии
17204 | XBA13, защитный демпфер |  | 9900 | нет в наличии
32049 | XBA9, cоединитель для стрел |  | 7900 | нет в наличии
32724 | G028401/14, Дюралайт на стрелу со светодиодами | Дюралайт на стрелу со светодиодами (14 м.) | 12600 | нет в наличии
35322 | WIA10, кронштейн для аварийной разблокировки стрелы |  | 17900 | нет в наличии
35323 | WIA11, кронштейн для складывания стрелы |  | 17900 | нет в наличии
23441 | BR11, пружина балансировочная для BARRIER | Пружина балансировочная BR11 для стрелы BOOM-4 и BOOM-6 для шлагбаума BARRIER | 1906.09 | в наличии
42598 | BR11PRO, пружина балансировочная BR11 для стрелы BOOM-4 и BOOM-6 для шлагбаума BARRIER-PRO |  | 1521.21 | в наличии
26134 | BR13, пружина балансировочная для BARRIER-5000 | Пружина балансировочная для стрелы BOOM-5 шлагбаума Barrier | 1664.16 | нет в наличии
38361 | BRN-BASE, основание Barrier N монтажное | Основанием монтажное для Barrier N | 4070.6 | в наличии
42140 | G02805, держатель для аккумуляторов платы аварийного питания LB38 к шлагбауму G2080Z | Держатель для аккумуляторов платы аварийного питания LB38 к шлагбауму G2080Z | 2700 | нет в наличии
36838 | G03000, устройство защиты стрелы при столкновении с автомобилем для 001G3000DX\SX | Устройство защиты стрелы при столкновении с автомобилем для G3000DX\SX | 47450 | нет в наличии
23437 | V-HOLDER, ловитель (опора) для стрелы DOORHAN |  | 3366.81 | нет в наличии
36180 | XBA6, сигнальные мигающие светодиоды (6 м) |  | 9900 | нет в наличии
35354 | XBA18, светодиоды сигнальные, 8м |  | 11900 | нет в наличии
00-00002610 | Spring 6.5 Rainbow, пружина балансир. для RAINBOW 524 (стрела до 5 м) (6100291) |  | 5787.6 | нет в наличии
28208 | FRK99, Амортизирующий демпфер для рейки RBN7 | Амортизирующий демпфер | 309.4 | нет в наличии
28211 | AST, наклейки светоотражающие (24 шт.) | Наклейки светоотращающиие (24 шт.) | 535.16 | нет в наличии
28209 | RBN91, заглушки для рейки RBN7 | Заглушки для прямоугольной стрелы (требуется 2 шт). | 166.6 | нет в наличии
28212 | WA11C, опора для стрелы стационарная | Опора для стрелы стационарная | 2986.56 | нет в наличии
28213 | WA12C, опора для стрелы подвижная | Опора для стрелы подвижная | 2049.52 | нет в наличии
28207 | WAC1, крепление круглой стрелы RBN6-K | Крепление круглой стрелы RBN6-K | 1855.72 | нет в наличии
00-00006556 | BVD, Амортизирующий демпфер | Амортизирующий демпфер. (длина демпфера равна эффективной длине стрелы, уточнять пир заказе). | 241 | нет в наличии
00-00006557 | BVS.01, Комплект наклеек светоотражающих &quot;ALUTECH&quot; (24 шт.) | Комплект наклеек светоотражающих "ALUTECH" (24 шт.) | 1114 | нет в наличии
00-00005977 | ASB-6-D, демпфер для рейки RBN12 | Амортизирующий демпфер | 334.56 | нет в наличии
32468 | FIX-BOOM-KIT, крепление круглой стрелы (в соcтаве крепление - 1шт, винт DHM0613 - 4шт, болт DHM0112 - 6шт, шайба DHM0305 - 6шт.) |  | 2344.12 | в наличии
00-00006651 | XBA7, интегрируемая сигнальная лампа | Интегрируемая сигнальная лампа XBA7. | 11900 | нет в наличии
15327 | WA8, кронштейн для соединения круглой стрелы RBN | кронштейн для соединения круглой стрелы RBN 6 с тумбой шлагбаума | 9900 | нет в наличии
40273 | BR13PRO, пружина балансировочная для стрелы BOOM-5 BARRIER-PRO |  | 1361.75 | в наличии
00-00007371 | PERCo-GBL3.0, светодиодная лента для дополнителной подсветки | Светодиодная лента для дополнительной подсветки стрелы шлагбаума PERCo-GBO3.0 | 3597 | нет в наличии
00-00007372 | PERCo-GBL4.3, светодиодная лента для дополнителной подсветки | Светодиодная лента для дополнительной подсветки стрелы шлагбаума PERCo-GBO3.0 | 4796 | нет в наличии
00-00007373 | PERCo-GBS1, стойка опорная с ловителем стрелы | Стойка опорная с ловителем стрелы | 5595 | нет в наличии
00-00007374 | PERCo-GDS1, стойка для фотоэлементов безопасности | Стойка для фотоэлементов безопасности | 2098 | нет в наличии
00-00007378 | PERCo-GM1, монтажная пластина | Монтажная пластина | 3996 | нет в наличии
00-00008426 | KBB01, Шарнир для складывания VarioBoom в пропорциях D = 3500мм макс., H = 2500мм макс | Шарнир для складывания VarioBoom в пропорциях D = 3500мм макс., H = 2500мм макс. | 41574 | нет в наличии
00-00008427 | FLVB02-E, Фланец сброса стрелы VarioBoom при аварии для шлагбаума Parking Pro | Фланец сброса стрелы VarioBoom при аварии для шлагбаума Parking Pro. | 35178 | нет в наличии
00-00008428 | KBB02, Шарнир для складывания VarioBoom в пропорциях D = 4500мм макс., H = 3500мм макс | Шарнир для складывания VarioBoom в пропорциях D = 4500мм макс., H = 3500мм макс. | 46371 | нет в наличии
00-00008429 | KBKS, Комплект для прокладки электропроводки внутри шарнирных стрел | Комплект для прокладки электропроводки внутри шарнирных стрел | 6716 | нет в наличии
00-00008434 | SBH01, Рычаг крепления стрелы к фланцу. Имеет в составе соединитель ASF01 и крепеж. Поставляется как | Рычаг крепления стрелы к фланцу. Имеет в составе соединитель ASF01 и крепеж. Поставляется как запасная часть. | 23186 | нет в наличии
00-00010478 | BR-PROTECT, Ограждение защитное шлагбаума Barrier-Pro |  | 7224.81 | нет в наличии
13543 | 803XA-0020, Светодиодные полосы для стрелы макс. 4 м. | Устройство 2-уровневой грозозащиты на 4 канала для использования в блоках расширения. | 12250 | нет в наличии
40425 | 803XA-0320, Система защиты стрелы 90х60 от удара автомобиля для шлагбаума GT4 | Система защиты стрелы 90х60 от удара автомобиля для шлагбаума GT4 | 54850 | нет в наличии
9874 | PERCo-GBF1, комплект шарнира для сгибания стрелы |  | 15234 | нет в наличии
9871 | PERCo-GM3, ограждение для стойки шлагбаума |  | 10401 | нет в наличии
21603 | G06802, дополнительная вставка | Дополнительная вставка для крепления стрелы G06802 | 2200 | нет в наличии
00-00012679 | 803XA-0240, Светодиодная лента для стрелы длиной до 6,5 м | Светодиодная лента для стрелы длиной до 6,5 м | 20750 | нет в наличии
00-00012761 | SL-U, лампа сигнальная |  | 2640 | нет в наличии
00-00013247 | 001PSRT-RU, PSRT-RU, Система подогрева для GARD | Благодаря системе подогрева, работа шлагбаумов условиях низких температур становится бесперебойной и безопасной, что значительно повышает комфорт от эксплуатации и продлевает срок службы устройства. Система включает в себя следующие необходимые элементы и продается только в комплекте из этих позиций: - Шкафной конвекционный нагреватель (220В-200Вт выводы – 0,4м.ШКН-220-200) - 1 шт. - Термостат шкафной механический (ТСМ 0 +60 красный, ТСМ-НЗ-ТБМ-2-060) - 1 шт. - Комплект для монтажа оборудования обогрева (КМО-01) - 1 шт. | 15900 | нет в наличии
00-00013452 | BVD-1, Демпфер красный BVD-1 (цв. RAL3020) | Амортизирующий демпфер. (длина демпфера равна эффективной длине стрелы, уточнять при заказе). | 364 | нет в наличии
00-00013453 | BV-O.RBN8, Комплект крепления прямоугольной стрелы RBN8 | Комплект крепления прямоугольной стрелы RBN8 | 1575 | нет в наличии
00-00013454 | BV-R90, Комплект крепления круглой стрелы RBN6-K для шлагбаумов Bravo | Комплект крепления круглой стрелы RBN6-K для шлагбаумов Bravo | 1821 | нет в наличии
00-00013455 | RBN8-PL, Комплект заглушки для прямоугольной стрелы RBN8 | Комплект заглушки для прямоугольной стрелы RBN8 | 134 | нет в наличии
00-00014375 | CMP200, Стойка для стрел шлагбаумов Telescopic Boom Bracket | Стойка универсальная для стрел шлагбаумов (4,5 или 6 м) с регулируемой высотой 0.77m-1.1m. | 1980 | в наличии
00-00014404 | 803XA-0070, Пружины в сборе | Комплект пружин для шлагбаума GPT | 18000 | нет в наличии
00-00014405 | 803XA-0150, Светодиодные полосы для стрелы макс. 3 м | Лента с красно-зелеными светодиодами для стрелы сечением 90х35 и длиной до 3 м шлагбаумов GPT и GPX | 11400 | нет в наличии
00-00014406 | 803XA-0600, Электрозамок блокировки стрелы для шагбаума Gard PT с микровыключателем в сборе | Электрозамок с микровыключателем в сборе | 24300 | нет в наличии
00-00014426 | XBA4, Светодиоды сигнальные, 4м |  | 9900 | нет в наличии
Автоматические двери
31218 | 105209, фотоэлементы MINISWITCH GLS | Фотоэлементы MINISWITCH GLS | 12607.35 | нет в наличии
31219 | 105122, пара роликовых опор А1000 в сборе для подвеса дополнительной створки |  | 20903.4 | нет в наличии
31433 | 105434, пара боковых крышек А100 с крепежом |  | 1093.05 | нет в наличии
32678 | 105129, СВЧ радар XM100 |  | 9114 | нет в наличии
32689 | 105211, пластины для монтажа фот-ов MINISWITCH GLS |  | 1012.2 | нет в наличии
34363 | 105123, комплект аксессуаров для крепления профиля лицевой крышки привода A1000/A1400 высотой 100 мм |  | 5838 | нет в наличии
34365 | 105127, миниатюрные фотоэлементы (фотопередатчик + фотоприемник) для врезного монтажа XFA | Миниатюрные фотоэлементы (фотопередатчик + фотоприемник) для врезного монтажа XFA (обязательны в случае использования только пассивных ИК сенсоров и или СВЧ радаров) | 10441.2 | нет в наличии
34360 | 105163/8, ремень зубчатый привода A100/A140 | Ремень зубчатый привода A100/A140 (внимание цена указана за 8 п/м) | 10844.4 | нет в наличии
34585 | 105406, пара направляющих опор из пластика (монтаж на пол) | Предназначены для фиксации от поперечного перемещения и обеспечения продольного скольжения 2 цельностеклянных полотен | 509.25 | нет в наличии
34361 | 105427/1, профиль несущий системы А1000 длинной 6,1 м. |  | 42751.8 | нет в наличии
34362 | 105431, профиль лицевой крышки высотой 100 мм системы А100/A140 из необработанного алюминия (под окраску) длинной 6,1 м |  | 23471.7 | нет в наличии
34584 | 105487, блок направляющий напольный с кронштейном крепления к вертикальной поверхности, 2 штуки |  | 3840.9 | нет в наличии
00-00014029 | 818SL-0107, FLUO-SLH HEAVY, КОРОБ 4400 ММ | Автоматика для двустворчатой раздвижной двери, ширина прохода до 2140 мм | 272600 | нет в наличии
00-00014030 | 818XG-0016, MR8700 - СВЧ+ИК радар управления и безопасности для раздвижных дверей (~/= 12-24 В) | СВЧ+ИК радар управления и безопасности для раздвижных дверей Комбинированный радар для обеспечения эффективного управления и максимальной безопасности автоматики серии EMERGENCY | 30500 | нет в наличии
00-00014031 | 818XC-0029, Электромагнитный замок с натяжителем ремня | Электромагнитный замок с натяжителем ремня Позволяет блокировать двери в закрытом, частично открытом или в полностью открытом положении (поставляется отдельно) | 20500 | нет в наличии
00-00008674 | 818XA-0075, Стандартный программатор режимов работы для автоматических дверей FLUO | Стандартный программатор режимов работы для автоматических дверей FLUO Передовое устройство с ёмкостной сенсорной поверхностью с простым и интуитивно понятным интерфейсом. Благодаря своему утонченному дизайну и компактному размеру он легко впишется в любую систему. | 20200 | нет в наличии
00-00014037 | 818XG-0018, MR8107, Радар СВЧ двунаправленный | MR8107 Радар СВЧ двунаправленный СВЧ-радар для эффективного управления работой автоматических дверей Высота монтажа: 1,8 - 3 м | 16000 | нет в наличии
Автоматические парковочные системы
8192 | UNIP, монтажное основание с приводом | Одно парковочное место. | 20250 | нет в наличии
Барьеры
7927 | CAR-2, желоб для цепи накладной | Накладной (в виде "лежачего полицейского") желоб для укладки цепи, 2 м | 14000 | нет в наличии
7168 | CAT-15, цепь толщиной 5 мм / 15,5 метров / | Цепь барьерная толщиной 5 мм, длиной 15,5 метров | 12500 | нет в наличии
7167 | CAT-I, стойка для цепного барьера с противовесом | Колонка с противовесом и системой натяжения цепи. | 61650 | нет в наличии
7166 | CAT-X, стойка для цепного барьера с редуктором | Колонка с приводом и блоком управления. Интенсивность 30 % | 114550 | нет в наличии
8192 | UNIP, монтажное основание с приводом | Одно парковочное место. | 20250 | нет в наличии
8140 | CAR-4, желоб для цепи встраиваемый | Желоб для цепи, встраиваемый в дорожное покрытие / 2 метра /. | 14000 | нет в наличии
7604 | CAT-5, цепь толщиной 9 мм / 7,5 метров / | Цепь с толщиной звена 9 мм / 7,5 метров / | 11000 | нет в наличии
9955 | CAT-X24, колонка с приводом и редуктором. | Колонка с приводом и блоком управления. Высокоинтенсивная работа. | 141650 | нет в наличии
00-00010421 | ZL22N - Блок управления для одного привода с возможностью подключения 3-х плат расширения (арт. 801QA-0030) |  | 12100 | нет в наличии
GSM контроллеры
00-00000940 | Модуль GSM &quot;Домовой&quot; IP DIN 2G 15000 | Полнофункциональный GSM модуль для ворот 1. До 15000 пользователей c функцией Авторегистрация 2. Ограничение доступа по дням недели и времени 3. Возможность задать количество проходов и/или установить период доступа для каждого пользователя. 4. Хранение/изменение всех настроек и списка телефонных номеров через облачный сервис. 5. Поддержка цифровой фотокамеры для фиксации проходов 6. Сохранение статистики проходов и фотографий в облаке. 7. Удаленное открыие и управление по IP. 8. Возможность подключения к диспетчерской системе "Безопасный город" для предоставления возможности беспрепятственного доступа МЧС, Милиции, Скорой помощи, пожарным и социальным службам. | 14883 | в наличии
00-00002114 | GSM-3.0, блок управления GSM-3.0 | GSM блок управления, | 17647.13 | нет в наличии
00-00000921 | PERCo-GCM1, GSM/BLE модуль управления шлагбаумом |  | 6724 | нет в наличии
35859 | Модуль GSM &quot;Домовой&quot; IP DIN 4G 15000 | Полнофункциональный GSM модуль для ворот 1. До 15000 пользователей c функцией Авторегистрация 2. Ограничение доступа по дням недели и времени 3. Возможность задать количество проходов и/или установить период доступа для каждого пользователя. 4. Хранение/изменение всех настроек и списка телефонных номеров через облачный сервис. 5. Поддержка цифровой фотокамеры для фиксации проходов 6. Сохранение статистики проходов и фотографий в облаке. 7. Удаленное открыие и управление по IP. 8. Возможность подключения к диспетчерской системе "Безопасный город" для предоставления возможности беспрепятственного доступа МЧС, Милиции, Скорой помощи, пожарным и социальным службам. | 19463 | в наличии
3099 | GSM КУД 2G, контроллер | Позволяет удаленно посредством СМС сообщений управлять различными устройствами (включать, выключать, перезагружать, в том числе обеспечивать работу в качестве удаленной кнопки или выключателя). Посредством звонка (связь не устанавливается, звонок бесплатный) на номер GSM контроллера на время 0.5, 1 - 64800 секунд ( 18 часов) позволяет включать и выключать контакты реле для срабатывания исполнительного устройства ( шлагбаум, ворота, дверь и др.). Работа совместно с любым домофоном и обеспечивание открытие двери посредством звонка на номер контроллера. Программирование до 3-х сервисных номеров телефонов управляющей компании для настройки контроллера и управления исполнительными устройствами. Программирование телефонов клиентов. | 5880 | в наличии
34393 | ESIM320 (4G), GSM блок управления автоматикой | GSM МОДУЛЬ ДЛЯ ОТКРЫТИЯ ШЛАГБАУМА/ВОРОТ - частоты GSM модема ESIM320 GSM-900, EGSM, GSM-E900, 1800 МГц - открытие бесплатным звонком - 2 реле позволяют управлять двумя исполнительными устройствами - поддержка моб. приложения и виджетов iOs/Android и WEB-сервиса Eldes Cloud - удобная настройка и администрирование через USB (в случае отсутствия интернета на объекте) и удаленно через конфигуратор или WEB-интерфейс - 3 входа для подключения датчиков - разграниченный доступ номерам по расписанию или количеству открытий - 2000 номеров и пользователей моб. приложения - в комплект входит корпус и выносная штыревая GSM антенна - работа в 4G сетях (облачные сервисы на 3G работают ощутимо быстрее) | 24990 | нет в наличии
00-00012270 | GSM КУД 4G, контроллер | Позволяет удаленно посредством СМС сообщений управлять различными устройствами (включать, выключать, перезагружать, в том числе обеспечивать работу в качестве удаленной кнопки или выключателя). Посредством звонка (связь не устанавливается, звонок бесплатный) на номер GSM контроллера на время 0.5, 1 - 64800 секунд ( 18 часов) позволяет включать и выключать контакты реле для срабатывания исполнительного устройства ( шлагбаум, ворота, дверь и др.). Работа совместно с любым домофоном и обеспечивание открытие двери посредством звонка на номер контроллера. Программирование до 3-х сервисных номеров телефонов управляющей компании для настройки контроллера и управления исполнительными устройствами. Программирование телефонов клиентов. Позволяет корректировать списки номеров телефонов пользователей из офиса с помощью компьютера (или с помощью мобильного телефона). | 8015 | нет в наличии
38931 | GSM аудио домофон SLX-ADM | Готовое решение для GSM-диспетчеризации шлагбаумов. Заменяет проводную панель. Емкостная кнопка вызова. Не замерзает, не заливается дождём, не ломается. Голосовых пользователей = 4 Администраторов = 7 Пользователей шлагбаума (звонок) = 4000 Загрузка базы номеров через FTP. Пуск автоматики шлагбаума (импульс на сухих контактах). Прямое управление магнитными или электромеханическими замками любых типов От минус 40 до плюс 40 градусов. Термостат. Питание +9 В … +15 В | 6650 | в наличии
Запчасти
27377 | 119RID106, замок разблокиратора ATI в сборе |  | 4800 | нет в наличии
17637 | 119RID201, втулка бронзовая ATI |  | 3100 | в наличии
22439 | 119RID208, крепление бронзовой втулки ATI | Крепление бронзовой втулки для приводов CAME серии ATI | 1400 | нет в наличии
25342 | 119RID230, червяк двигателя F7000 в сборе |  | 2200 | нет в наличии
23512 | 119RIG043, рычаг соед. G6000 |  | 20500 | нет в наличии
18405 | 119RIG050, вал выходной GARD 4000 |  | 16900 | нет в наличии
19563 | 119RIG051, вал деблокиратора в сборе GARD |  | 10500 | нет в наличии
18406 | 119RIG052, рычаг мотора GARD 4000 |  | 6000 | нет в наличии
29531 | 119RIG054, вал выходной G6000, G6500 |  | 15800 | в наличии
12107 | 119RIG055, пластина крепления стрелы G4000 | Пластина для крепления стрелы G4000 к тумбе | 4200 | нет в наличии
7456 | 119RIG208 (119G0401SAC), заглушка для стрелы G0401 |  | 300 | нет в наличии
12493 | 119RIG209 (119G0601SAC), заглушка для стрелы G0601 |  | 300 | в наличии
15776 | 119RIG215, шпилька GARD |  | 700 | в наличии
23513 | 119RIG222, рычаг мотора G6000 |  | 9700 | в наличии
18677 | 119RIR090, трансформатор BX, ZF1, ZA3, ZA3N, ZC5, ZM2 |  | 7300 | нет в наличии
18612 | 119RIR111, трансформатор ZL37 |  | 12100 | в наличии
25991 | 119RIR289, конденсатор 6,3 MF G2500 |  | 1200 | нет в наличии
14094 | 119RIR315, корпус блока управления S4655 |  | 4700 | нет в наличии
16766 | 119RIX004, шестерня ведущая CAT с валом в сборе |  | 10700 | нет в наличии
18907 | 119RIX008, шкив цепи CAT |  | 7400 | нет в наличии
23257 | 119RIX014, привод концевых выключателей |  | 4700 | нет в наличии
16768 | 119RIX025, электродвигатель CAT-X |  | 24900 | нет в наличии
11569 | 3199ZG2, плата управления ZG2 |  | 13000 | в наличии
16488 | 3199ZL37F, плата блока управления ZL37F |  | 21200 | нет в наличии
30385 | 119RID198, микровыключатель в сборе ATI |  | 800 | нет в наличии
28835 | 119RIE140, шестерня ведущая V900 |  | 2900 | нет в наличии
30067 | 119RIE141, шестерня ведущая V700 |  | 7100 | нет в наличии
19574 | 119RIR073 лампочка, для ламп KIARO24N |  | 700 | нет в наличии
30469 | 119RIR295, конденсатор 10 мкФ с гибкими выходами ATI |  | 1200 | нет в наличии
24194 | 119RIY077, ключ трехгранный |  | 300 | нет в наличии
18337 | 119RIBK002, шестерня ведущая ВК1800 |  | 4400 | нет в наличии
31107 | 119RICX018, ручка разблокировки С-ВХ |  | 1600 | нет в наличии
19122 | 119RID075, рычаг прямой FERNI |  | 8100 | нет в наличии
30795 | 119RIBX052, шестерня пластиковая BX-243 |  | 1800 | в наличии
31112 | 119EM408A, кулачок микровыключателя красный для VER, CAT |  | 100 | нет в наличии
31113 | 119EM408B, фиксатор кулачка красный для VER, CAT |  | 100 | нет в наличии
30548 | 119G739, прокладка редуктора GARD |  | 500 | нет в наличии
30447 | 119RIA013 , крышка редуктора FROG |  | 7600 | нет в наличии
30448 | 119RIA015, редуктор FROG |  | 13600 | нет в наличии
31255 | 119RIBK004, вал выходной BK в сборе |  | 15000 | нет в наличии
30831 | 119RIBX001, крышка для платы BX |  | 2000 | нет в наличии
30833 | 119RIBX003, кожух BX |  | 3000 | нет в наличии
31164 | 119RIBX005, боковая крышка правая BX |  | 700 | нет в наличии
31165 | 119RIBX006, боковая крышка левая BX |  | 700 | нет в наличии
31163 | 119RIBX007, вал выходной ВХ в сборе |  | 6200 | нет в наличии
30837 | 119RIBX009, корпус редуктора BX |  | 9900 | нет в наличии
30794 | 119RIBX044, корпус редуктора ВХ-243 |  | 8900 | нет в наличии
30954 | 119RIC002, корпус концевых выключателей C100 |  | 2000 | нет в наличии
30806 | 119RIC025, червяк C100 |  | 3400 | в наличии
30207 | 119RICX036, кодер C-BX |  | 12400 | нет в наличии
31306 | 119RID099, крышка корпуса |  | 3400 | нет в наличии
31305 | 119RID100, корпус ATI |  | 9500 | нет в наличии
25142 | 119RID102, крышка винта А5000 |  | 4500 | нет в наличии
15760 | 119RID111, планетарный редуктор в сборе А5000 |  | 5100 | нет в наличии
20317 | 119RID121, крестовина ATI |  | 700 | нет в наличии
19123 | 119RID122, корпус FERNI пластиковый |  | 13700 | нет в наличии
19430 | 119RID171, шестерня для KRONO 310 |  | 2900 | нет в наличии
30587 | 119RID177, крышка кожуха винта лев. KRONO |  | 900 | нет в наличии
30588 | 119RID180, заглушка кожуха винта лев. KRONO |  | 500 | нет в наличии
31119 | 119RID195, комплект монтажный ATI |  | 3400 | нет в наличии
22678 | 119RID202 каретка конц. выключателей ATI |  | 700 | в наличии
30874 | 119RID205, втулка пластиковая ATI |  | 600 | нет в наличии
30446 | 119RID228, червяк редуктора FAST в сборе |  | 8400 | нет в наличии
7923 | 119RIE143, ручка разблокировки VER | Плата управления для привода BX-A или BX-B. Выход 2-го радиоканала, пешеходный стоп. | 900 | нет в наличии
30187 | 119RIE145, рычаг VER |  | 1600 | нет в наличии
30188 | 119RIE146, кронштейн рычага VER |  | 1700 | нет в наличии
30231 | 119RIE147, тележка VER NEW |  | 3200 | нет в наличии
31254 | 119RIE158, шестерня ведущая V600 |  | 3300 | нет в наличии
30585 | 119RIE161, ведущая шестерня V700E |  | 3500 | нет в наличии
26314 | 119RIG006, основание монтажное G2500/4000 |  | 4800 | нет в наличии
24395 | 119RIG039, основание монтажное G6000 |  | 7400 | нет в наличии
25534 | 119RIG040, концевые выключатели G4000 |  | 3100 | нет в наличии
30443 | 119RIG041, микровыключатели G6000, G6500 |  | 4100 | нет в наличии
12106 | 119RIG044, крепление стрелы G4000 | П-образная скоба для крепления стрелы G4000 | 5100 | нет в наличии
24149 | 119RIG046, механизм разблокировки GARD |  | 4700 | нет в наличии
27841 | 119RIG047, электродвигатель GARD24 |  | 40200 | нет в наличии
24150 | 119RIG049, корпус редуктора GARD |  | 14500 | нет в наличии
27582 | 119RIG056, корпус шлагбаума G4000 |  | 63600 | нет в наличии
23514 | 119RIG060, замок блокиратора G4000, G6000 |  | 7300 | нет в наличии
30769 | 119RIG061, заглушка корпуса G4000 G6000 G6500 |  | 300 | нет в наличии
30871 | 119RIG064, крепление стрелы с валом G6000 |  | 15000 | нет в наличии
30870 | 119RIG066, крепление стрелы G 6000 |  | 6100 | нет в наличии
18526 | 119RIG077, упор GARD | Упор-ограничитель для шлагбаумов GARD | 1900 | нет в наличии
23375 | 119RIG082, пружина G4000/G6000 в сборе |  | 14400 | в наличии
30807 | 119RIG085, крепление стрелы G2500 |  | 3600 | нет в наличии
25588 | 119RIG086, пластина крепления стрелы G2500 |  | 3800 | нет в наличии
29494 | 119RIG088, дверца G2500 G4000 GG3750 |  | 10600 | нет в наличии
18525 | 119RIG089, замок G2500 |  | 4900 | нет в наличии
30315 | 119RIG159, заглушка стрелы G02000, G04000 |  | 1500 | нет в наличии
28283 | 119RIG166, накладка декоративная для стрелы шлагбаума G4040 G4041 |  | 2400 | нет в наличии
30142 | 119RIG194, моторедуктор G4000 G4000I |  | 85400 | нет в наличии
30810 | 119RIG195, моторедуктор G6000, G6000I |  | 82500 | нет в наличии
28015 | 119RIG198, моторедуктор G4040 |  | 80000 | нет в наличии
30441 | 119RIG427, крепление стрелы с валом G6500 |  | 17900 | нет в наличии
30825 | 119RIP058, тележка для CORSA |  | 15700 | нет в наличии
30872 | 119RIP081, трансформатор FLY |  | 8600 | нет в наличии
30826 | 119RIP126, шестерня CORSA/RODEO (Новая) |  | 17600 | нет в наличии
30492 | 119RIR083, микровыключатель без рычага |  | 300 | нет в наличии
31326 | 119RIR085, микровыключатель с длинным рычагом |  | 500 | нет в наличии
27760 | 119RIR127, трансформатор BK |  | 9600 | нет в наличии
30347 | 119RIR178, плафон KIARON |  | 1600 | нет в наличии
31161 | 119RIR198, трансформатор V700 |  | 15700 | нет в наличии
31281 | 119RIR239, трансформатор ZL38 |  | 11300 | нет в наличии
30384 | 119RIR244, корпус TAM-432SA |  | 400 | нет в наличии
31111 | 119RIR277, конденсатор 20MF |  | 1300 | нет в наличии
31313 | 119RIR278, конденсатор 20мкФ с гибкими выводами и болтом |  | 1300 | нет в наличии
30514 | 119RIR455, плата лампы KLED24 |  | 2200 | нет в наличии
16767 | 119RIX007, шкив с цепью CAT |  | 8500 | нет в наличии
22094 | 119RIY014, концевые выкл. ВK, ВX, ВY |  | 1800 | нет в наличии
26987 | 319148, крышка блока управления ZL37 |  | 1000 | нет в наличии
25156 | 3199ZBK, плата блока управления ZBK |  | 20900 | нет в наличии
8159 | 3199ZC5, плата блока управления |  | 12900 | нет в наличии
30791 | 3199ZL180, плата блока управления ZL180 |  | 23200 | нет в наличии
8180 | 3199ZL19NA, плата блока управления | Многофункциональный | 33300 | нет в наличии
24039 | 3199ZL38, плата блока управления ZL38 |  | 24000 | нет в наличии
8150 | 3199ZM2, плата блока управления | Многофункциональный. Для 2-х приводов серии с питанием двигателя 220В. | 22000 | нет в наличии
31221 | 3199ZPMF, плата фотоэлементов MF9011-9111 |  | 11000 | нет в наличии
30992 | 202269, плата управления 740D | 202269, плата управления 740D | 20764.8 | нет в наличии
31422 | 119RID089, шестерня вторич. редуктора FERNI |  | 8200 | нет в наличии
31470 | 119RIC011, Вал в сборе C100 |  | 10600 | нет в наличии
31435 | 119RICX021, блок концевиков в сборе для C-BX |  | 6200 | нет в наличии
31461 | 119RID174, втулка ведущая KRONO 3 |  | 3400 | нет в наличии
31471 | 119RID204, Диск тормоза ATI |  | 1200 | нет в наличии
31443 | 119RIG062, корпус шлагбаума G6000 |  | 75600 | нет в наличии
31466 | 119RIG213, замок дверцы G2500 G4000 |  | 2400 | нет в наличии
31472 | 119RIP062, трансформатор C/R |  | 13000 | нет в наличии
31473 | 119RIP065, натяжитель ремня CORSA/RODEO |  | 24700 | нет в наличии
31474 | 119RIP118, моторедуктор CORSA |  | 71800 | нет в наличии
31475 | 119RIR136, плата TX-DIR |  | 1400 | нет в наличии
31476 | 119RIR137, плата RX-DIR10 |  | 4800 | нет в наличии
31448 | 3199ZBX-8, плата блока управления |  | 20300 | нет в наличии
31532 | 119RID189, корпус редуктора FLEX |  | 1400 | нет в наличии
31533 | 119RID191, редуктор FLEX в сборе |  | 10700 | нет в наличии
31599 | 119RICX010, кулачек редуктора C010 |  | 1400 | нет в наличии
31606 | 119RID181, концевые выкл. в сборе KRONO 3 прав. |  | 4600 | в наличии
41417 | 119RIBK021, электродвигатель ВК-2200 |  | 27500 | нет в наличии
33581 | 119CFIN, блок концевиков C100 |  | 9900 | нет в наличии
36612 | Кулачек микровыключателей белый для VER, CAT (арт119EM408C), 119EM408C |  | 100 | нет в наличии
33487 | 119GF961, прокладка редуктора GARD |  | 500 | нет в наличии
34213 | 119RIA016, червяк FROG |  | 7100 | нет в наличии
34653 | 119RIBK005, корпус редуктора BK |  | 14800 | нет в наличии
31871 | 119RIBK011, кожух BK |  | 4700 | нет в наличии
34048 | 119RIBK012, дверца замка разблокировки BK |  | 3100 | нет в наличии
35497 | 119RIBK020, электродвигатель ВК-1800 |  | 25800 | нет в наличии
34049 | 119RIBK023, шасси пластиковое BK |  | 1500 | нет в наличии
34050 | 119RIBK024, крышка защитная BK |  | 600 | нет в наличии
33000 | 119RIBK025, крышка платы ВК |  | 1900 | нет в наличии
36839 | 119RIBK032, шпилька крепления ведущей шестерни BK |  | 1000 | нет в наличии
37272 | 119RIBK054,ключ разблокировки BK |  | 500 | нет в наличии
30832 | 119RIBX002, кожух шестерни ведущей |  | 800 | нет в наличии
33315 | 119RIBX039, крышка привода BX-243 |  | 3600 | нет в наличии
31787 | 119RIBX041,концевые микровыключатели в сбор ВХ-243 |  | 2500 | нет в наличии
32916 | 119RIBX043, крышка отсека концевых выключателей BX-243 |  | 6400 | нет в наличии
37450 | 119RIBX048, вал выходной ВХ-243 |  | 6600 | нет в наличии
40261 | 119RIBX058, втулка корпуса редуктора BX |  | 4200 | нет в наличии
35906 | 119RIBZ005, шестерня ведущая BZ |  | 2400 | нет в наличии
36770 | 119RIC047, блок концевиков C-BY |  | 15000 | нет в наличии
33332 | 119RICX019, штырь раблокировки C-BX |  | 4800 | нет в наличии
40575 | 119RICX024, привод концевых выключателей С-ВХ в сборе |  | 4500 | нет в наличии
37178 | 119RICX028, вал разблокиратора C-BX |  | 10900 | нет в наличии
37179 | 119RICX029, червяк C-BX |  | 3800 | нет в наличии
36707 | 119RICX037, рычаг безопасности C-BX |  | 1500 | нет в наличии
32896 | 119RID074, пластина монтажная FERNI |  | 6800 | нет в наличии
35054 | 119RID076, рычаг кривой FERNI |  | 6900 | нет в наличии
39481 | 119RID077, скоба крепления к воротам FERNI |  | 2200 | нет в наличии
34431 | 119RID080, корпус редуктора FERNI |  | 6800 | нет в наличии
33369 | 119RID084 - Червяк F1000 |  | 2800 | нет в наличии
37510 | 119RID087, Электродвигатель FERNI |  | 18300 | нет в наличии
35456 | 119RID088, вал выходной FERNI |  | 12400 | нет в наличии
39653 | 119RID090 Шестерня первичная редуктора F1024 |  | 5800 | нет в наличии
34148 | 119RID093, микровыключатель FERNI в сборе |  | 1200 | нет в наличии
34912 | 119RID095, двигатель F1024 |  | 37500 | нет в наличии
38043 | 119RID098, Хвостовик задний АТI KRONO |  | 1400 | нет в наличии
32063 | 119RID101, крышка винта ATI 3 |  | 3600 | нет в наличии
32999 | 119RID109, электродвигатель А3000А А3000 А3100/А5000А А5000 А5100 |  | 16200 | нет в наличии
39547 | 119RID110, электромагнит ATI в сборе |  | 5000 | нет в наличии
31987 | 119RID120, микровыключатель в сборе ATI V.1 |  | 1200 | нет в наличии
37512 | 119RID123,Шестерня пласт.F1000 в сборе |  | 11300 | нет в наличии
39707 | 119RID136, дверца замка разблокировки FERNI |  | 4400 | нет в наличии
32170 | 119RID140, электромагнит АТI 24 в сборе |  | 4000 | нет в наличии
40396 | 119RID146, рычаг изогнутый FLEX |  | 3200 | нет в наличии
34114 | 119RID173, втулка ограничительная KRONO |  | 400 | нет в наличии
37105 | 119RID182, концевые выкл. в сборе KRONO 3 лев. |  | 4600 | нет в наличии
42033 | 119RID183, отсек конденсатора KRONO левый |  | 800 | нет в наличии
38241 | 119RID184, рычаг в сборе F500 |  | 2900 | нет в наличии
40394 | 119RID186, крышка рычага FLEX |  | 600 | нет в наличии
40395 | 119RID187, хомут рычага FLEX |  | 1300 | нет в наличии
31901 | 119RID196, направляюшая с микровыключателями А5024 |  | 7600 | нет в наличии
34172 | 119RID199, винт ходовой ATI 3 |  | 5500 | нет в наличии
34471 | 119RID203, кронштейн передний ATI |  | 1900 | нет в наличии
31896 | 119RID216, планка перфорированная для концевых выключателей ATI |  | 1900 | нет в наличии
41401 | 119RID219, корпус FAST |  | 4600 | нет в наличии
41402 | 119RID220, крышка корпуса FAST |  | 1100 | нет в наличии
41403 | 119RID221, ручка разблокировки к креплением FAST |  | 500 | нет в наличии
41404 | 119RID222, личинка замка FAST |  | 1400 | нет в наличии
38224 | 119RID223, защита личинки FAST |  | 700 | нет в наличии
32670 | 119RID224, рычаг прямой FAST |  | 6100 | нет в наличии
40842 | 119RID229, шестерня редуктора FAST в сборе |  | 9600 | нет в наличии
38223 | 119RID238, монтажное основание FAST |  | 1900 | нет в наличии
35658 | 119RID259, втулка пластиковая АMICO |  | 2700 | нет в наличии
34281 | 119RID261, электродвигатель KRONO в сборе |  | 19800 | нет в наличии
32110 | 119RIE110, колесо цепи VER |  | 1500 | нет в наличии
37670 | 119RIE111, заглушка направляющей с натяжителем VER |  | 1400 | в наличии
36487 | 119RIE112, заглушка направляющей VER |  | 2900 | нет в наличии
32371 | 119RIE113, ведущая звездочка VER |  | 3100 | нет в наличии
34209 | 119RIE130, концевые выключатели V600 V700 в сборе |  | 2100 | нет в наличии
34371 | 119RIE131, моторедуктор V700 |  | 21900 | нет в наличии
34105 | 119RIE132, моторедуктор V900E |  | 16500 | нет в наличии
32541 | 119RIG058, ограничитель нижний с креплением G6000, G6500 |  | 5900 | нет в наличии
35647 | 119RIG063, дверца G6000 |  | 15700 | нет в наличии
34190 | 119RIG065, рычаг G6000 |  | 8400 | нет в наличии
35736 | 119RIG087, корпус шлагбаума G2500 |  | 59800 | нет в наличии
34746 | 119RIG090, двигатель для G2500 в сборе |  | 28200 | нет в наличии
39459 | 119RIG094, червяк G2500 |  | 3500 | нет в наличии
33632 | 119RIG131 Пластина крепления стрелы G2080 |  | 7600 | нет в наличии
33621 | 119RIG132,кронштейн крепления стрелы G2080 G2081 |  | 7000 | нет в наличии
34261 | 119RIG133, накладка стрелы, декоративная G2080, G2081 |  | 4300 | нет в наличии
36018 | 119RIG135, Верхняя крышка к G2080 G2081 |  | 16400 | нет в наличии
35434 | 119RIG136 Крепление ф/э в колпаке G2080 G2081 |  | 1300 | нет в наличии
34082 | 119RIG138, рычаг соединительный G2080 G2081 |  | 7400 | нет в наличии
33242 | 119RIG140, коромысло концевых выключателей G2080 |  | 3500 | нет в наличии
33707 | 119RIG141, концевые выключатели G2080 G2081 G4040 G4041 в сборе |  | 1700 | нет в наличии
40726 | 119RIG146, разблокировка G2080/G2081 с личинкой замка |  | 6900 | нет в наличии
39460 | 119RIG152, вал деблокиратора в сборе G2080 |  | 9700 | нет в наличии
36264 | 119RIG160, Замок дверцы G2080 G2081 |  | 3600 | нет в наличии
33149 | 119RIG163, крепление стрелы с валом G2080 |  | 14700 | нет в наличии
39827 | 119RIG167, Кронштейн крепления стрелы G03750 |  | 5100 | нет в наличии
38413 | 119RIG168, Пластина крепления стрелы G4040 G4041 |  | 7200 | нет в наличии
38414 | 119RIG169, Фланец крепления стрелы G4040 G4041 |  | 4800 | нет в наличии
32611 | 119RIG176, замок дверцы G4040 G4041 |  | 3100 | нет в наличии
38705 | 119RIG178,коромысло концевых выключателей G4040 G4041 |  | 4700 | нет в наличии
32243 | 119RIG180, болт крепления пружины верхний G4040/41 |  | 4500 | нет в наличии
33706 | 119RIG207, шпильки выходного вала с креплением G2080 G2081 |  | 1900 | нет в наличии
32612 | 119RIG214, упор резиновый GARD |  | 4400 | нет в наличии
32585 | 119RIG223, профиль защиты дюралайта (2м) |  | 1100 | нет в наличии
34889 | 119RIG326, пластина крепления стрелы G3250, G3750, G3751 |  | 10800 | нет в наличии
36881 | 119RIG328, кронштейн крепления стрелы G6500 G6501 |  | 10500 | нет в наличии
41737 | 119RIG331, вал выходной G3750 |  | 18200 | нет в наличии
38415 | 119RIG332, Комплект болтов коромысла и микровыключателей для G4040 |  | 4800 | нет в наличии
35686 | 119RIP023, направляющая нижняя |  | 2000 | нет в наличии
34911 | 119RIP049, пластиковое колесо |  | 7100 | нет в наличии
39582 | 119RIP068, ролик пластик CORSA/RODEO |  | 2700 | нет в наличии
35685 | 119RIP069, Ролик CORSA/RODEO |  | 4200 | нет в наличии
31979 | 119RIP119, моторедуктор RODEO |  | 80300 | нет в наличии
33576 | 119RIR030, плата лампы KIARO24 |  | 1900 | нет в наличии
37928 | 119RIR072, лампа KIARO (230В) |  | 400 | нет в наличии
33502 | 119RIR122, трансформатор ВХ-241, ВХ-246 |  | 9000 | нет в наличии
32864 | 119RIR144, трансформатор ZT4, ZT5, ZT6 |  | 8600 | нет в наличии
34067 | 119RIR149, корпус DIR |  | 900 | нет в наличии
32145 | 119RIR189, корпус TOP-432NA |  | 600 | нет в наличии
32332 | 119RIR197, трансформатор BX-243 V600 V600E V900E |  | 8600 | нет в наличии
35694 | 119RIR238, корпус блока управления G2080 G2081 |  | 5600 | нет в наличии
36726 | 119RIR241,плафон лампы G2080 |  | 2400 | в наличии
36787 | 119RIR242,плата лампы G2080 |  | 5700 | нет в наличии
36357 | 119RIR245, трансформатор BK-1200P |  | 12400 | нет в наличии
36957 | 119RIR252, плата RX DIW01 DBC01 |  | 5500 | нет в наличии
36958 | 119RIR253, плата TX DIW01 DBC01 |  | 2800 | нет в наличии
33642 | 119RIR259, трансформатор ZL180 |  | 10300 | нет в наличии
33849 | 119RIR279 Конденсатор 20MF с гибк. выводами |  | 1500 | в наличии
36355 | 119RIR282, Конденсатор 31 мкФ с гибк. выводами и болтом |  | 1600 | в наличии
34508 | 119RIR294, конденсатор 10 мкФ со сдвоенными выводами и болтом |  | 900 | нет в наличии
36358 | 119RIR297, конденсатор 25 мкФ с гибкими выводами и болтом |  | 1600 | нет в наличии
41541 | 119RIR311, корпус TWIN2 |  | 700 | нет в наличии
32461 | 119RIR384, крышка DELTA-I |  | 400 | нет в наличии
36908 | 119RIR454, плата лампы KLED |  | 2400 | нет в наличии
41039 | 119RIU006, мотор UNIPARK |  | 4300 | нет в наличии
39910 | 119RIU011, шпилька разблокировки с ключем UNIPARK |  | 900 | нет в наличии
38957 | 119RIX005, основание монтажное CAT |  | 7400 | нет в наличии
38956 | 119RIX009, крышка верхняя CAT |  | 13500 | нет в наличии
34175 | 119RIX016, Цепь с креплением CAT-I |  | 4400 | нет в наличии
34176 | 119RIX018, Крепление вала CAT-I |  | 6900 | нет в наличии
34177 | 119RIX019, Подшипник вала CAT-I |  | 6200 | нет в наличии
34178 | 119RIX020, Вал CAT-I |  | 2400 | нет в наличии
32554 | 119RIX021, шкив CAT-I |  | 2200 | нет в наличии
34670 | 119RIX023, моторедуктор CAT-X |  | 52600 | нет в наличии
32488 | 119RIY003, червяк BX |  | 2900 | нет в наличии
31849 | 119RIY010, шестерня ведущая ВХ |  | 3600 | нет в наличии
35670 | 119RIY021, червяк BY-1500, BY-1500T |  | 4800 | нет в наличии
32568 | 119RIY038, пластина рейки BK/BX |  | 2100 | нет в наличии
32698 | 119RIY049, Кодер BX в сборе |  | 2800 | нет в наличии
31855 | 119RIY078, пластина концевых выключателей ВК-2200 ВК-2200Т ВY-3500T |  | 4500 | нет в наличии
35855 | 319149, основание блока управления ZL37 |  | 1700 | нет в наличии
31777 | 3199ZBX-24, плата управления BX-241 |  | 20300 | нет в наличии
39963 | 3199ZD2, плата блока управления |  | 24900 | нет в наличии
33204 | 3199ZL160, плата блока управления ZL160 |  | 15200 | нет в наличии
32987 | 3199ZL19N, плата блока управления |  | 33200 | нет в наличии
33893 | 3199ZL22, плата блока управления |  | 9700 | нет в наличии
31986 | 3199ZL37C, плата блока управления ZL37C |  | 20200 | нет в наличии
33205 | 3199ZL55, плата блока управления ZL55 |  | 18300 | нет в наличии
33064 | 3199ZL56, плата блока управления ZL56 |  | 14700 | нет в наличии
34311 | 3199ZN2, плата блока управления |  | 21300 | нет в наличии
33250 | 3199ZT6, плата блока управления ZT6 |  | 20800 | нет в наличии
30735 | BMG0952.45673, Ручка разблокировки |  | 2900 | нет в наличии
37050 | L14.3901, лампочка |  | 900 | нет в наличии
30682 | MA05.0901, магнит |  | 900 | нет в наличии
30197 | MBA01R03, электродвигатель |  | 14900 | нет в наличии
30411 | MO-L.2640, пружина балансировочная |  | 7900 | в наличии
36174 | PMCBR.4630 втулка |  | 900 | нет в наличии
30663 | PMCS12.4630, Штифт |  | 900 | нет в наличии
33640 | PMCS67.4630, штифт ротора фиксирующий |  | 900 | нет в наличии
36470 | PMCT1/A.4630, натяжитель пружины WIL/SIGNO |  | 1900 | нет в наличии
30744 | PMCU102.4630 Подшипник |  | 1900 | нет в наличии
32733 | PMCU11.4630 Подшипник для WILL и ME |  | 1900 | в наличии
30644 | PMCU3.4630 Подшипник |  | 1900 | нет в наличии
31235 | PMD0012AR04.4610, пластина крепления стрелы |  | 8900 | нет в наличии
36971 | PMD0153D.4610, Замок цепи SPIDER/SPIDO (суппорт) |  | 1900 | нет в наличии
39181 | PMD0526.4610, рычаг |  | 1900 | в наличии
30624 | PMD0782.4610, Вилка задняя |  | 1900 | нет в наличии
30749 | PMD0918R02.4610, Пластина крепления стрелы |  | 7900 | нет в наличии
30664 | PMD1010.4610, Кронштейн крепления стрелы |  | 3900 | нет в наличии
30748 | PMD1148.4610, Кронштейн крепления стрелы |  | 3900 | нет в наличии
37907 | PMDSC3R01.4610, штифт |  | 900 | нет в наличии
36736 | PPD0416A.4540, ключ треугольный |  | 900 | в наличии
30354 | PPD1030.4540, крышка корпуса прозрачная |  | 2900 | нет в наличии
34242 | PPD1177A.4540, крышка корпуса HYPPO (цвет графит) |  | 1900 | нет в наличии
37048 | PPD1598.4540, крышка корпуса задняя |  | 900 | нет в наличии
30636 | PPD1681.4540 Втулка верхняя |  | 900 | нет в наличии
30753 | PPD1682.4540 Втулка нижняя |  | 900 | нет в наличии
36731 | PPD1870A.4540, Крышка корпуса верхняя |  | 2900 | нет в наличии
30623 | PRMB03 Вал разблокировки в сборе |  | 5900 | нет в наличии
30196 | PRMB03A, Вал разблокировки в сборе MB4024/5024 в сборе |  | 6900 | нет в наличии
30701 | PRMB06R01, Выключатель концевой в сборе с кабелем |  | 3900 | нет в наличии
34295 | PRMB06S, комплект механических упоров MOBY24/TOONA24 |  | 1900 | нет в наличии
30650 | PRPP02, пара шарнирных рычагов |  | 7900 | нет в наличии
30694 | PRRB01B, мотор |  | 15900 | нет в наличии
35251 | PRRB01D Двигатель в сборе |  | 11900 | нет в наличии
30637 | PRSH01, Каретка для SHEL в сборе |  | 3900 | нет в наличии
30746 | PRSI04, Ручка разблокировки в сборе |  | 4900 | нет в наличии
30722 | PRSI05, вал разблокировки |  | 9900 | нет в наличии
37513 | PRSO01, комплект разблокировки для SO2000 |  | 9900 | нет в наличии
30675 | PRSPIN01A, Каретка Spin в сборе |  | 3900 | нет в наличии
30714 | PRTO06, втулка ведущая в сборе для TOONA4 |  | 3900 | нет в наличии
30409 | WA04, моторедуктор WIL4 |  | 79900 | нет в наличии
31872 | ZP8, блок управления RODEO |  | 76700 | нет в наличии
00-00000490 | PRSH02 Трансформатор |  | 9900 | нет в наличии
00-00000491 | PMD1306.4610 Шестерня |  | 900 | нет в наличии
00-00000114 | 760025, конденсатор пусковой 12,5 мкФ, 450 В для серии 741 |  | 1052.1 | нет в наличии
00-00000592 | 88001-0063 Плата блока управления ZBKN |  | 26900 | нет в наличии
00-00001216 | 119RID200 Винт ходовой ATI |  | 6800 | нет в наличии
00-00001766 | 119RID233, двигатель F7000 F7001 в сборе |  | 22900 | нет в наличии
00-00000698 | PMCCN3.4630, Шнур разблокировки полипропиленовый |  | 900 | нет в наличии
00-00000699 | PPD1531D.4540, Набалдашник тросса разблокировки |  | 900 | нет в наличии
00-00002220 | 119RIE129, моторедуктор V600 |  | 14400 | нет в наличии
00-00001580 | 119RIR155, крепление для фотоэлемента DIR к стойке |  | 700 | нет в наличии
00-00002387 | PRPP07, шестерни в комплекте |  | 9900 | нет в наличии
00-00002237 | 119RIG341 - Вал выходной G4040Z, G4040IZ |  | 17900 | нет в наличии
00-00002655 | 119RID371, Дверца разблокировки FAST 40/70 |  | 2300 | нет в наличии
00-00002660 | 119RICX017, Крышка отсека конц. выключателей C-BX |  | 1900 | нет в наличии
00-00002706 | 119RID124, Электродвигатель ATI 24V |  | 20000 | нет в наличии
00-00002957 | 119RIG075, дверца G6001 |  | 46500 | нет в наличии
00-00010477 | 119RIX024, Моторедуктор CAT-X24 |  | 111700 | нет в наличии
28560 | 119RICX034, Электродвигатель C-BX, C-BXE в сборе |  | 32000 | нет в наличии
11914 | 119G755A, шестерня для GARD (пластик) |  | 850 | в наличии
34124 | 88001-0087, Концевые выключатели в сборе, пластик темно-серый | Концевые выключатели BX_AGS, BKS_AGS в сборе, пластик темно-серый | 4500 | нет в наличии
13952 | 88001-0128, Ходовая часть ATI 3 в сборе - редуктор, винт, втулка с креплением, каретка и планка |  | 15000 | нет в наличии
33349 | DHSL011, Рабочий вал двигателя с шестеренкой и подшипниками в сборе | Рабочий вал двигателя с шестеренкой и подшипниками в сборе | 3378.16 | нет в наличии
12856 | 119RIR086, Микровыключатель с коротким рычагом и роликом |  | 600 | нет в наличии
00-00012084 | DH-SWING-02-2 , Крышка корпуса правая для Swing-3000PRO/5000PRO |  | 2072.17 | нет в наличии
00-00012085 | DH-SWING-01-2, Крышка корпуса левая для Swing-3000PRO/5000PRO |  | 2072.17 | нет в наличии
00-00012092 | 88001-019, Прокладка редуктора ВК |  | 200 | нет в наличии
00-00012476 | 88001-0282, Плата блока управления ZN7V NEW |  | 20800 | нет в наличии
7379 | 3199ZF1, плата блока управления |  | 13800 | нет в наличии
25700 | 88001-020, Прокладка редуктора ВХ |  | 200 | нет в наличии
326 | 3199ZN7, Плата блока управления | 12В, 3,5А, кратковременно и в режиме резерва до 4А, корпус под АКБ 2 шт. 12Ач | 24300 | нет в наличии
24569 | 88001-0168, Микровыключатель системы разблокировки BXV10/06/04AGF |  | 4000 | нет в наличии
32695 | BRS 17, Набор рычагов (BR-500) |  | 11571.86 | нет в наличии
00-00012924 | 88001-0067, Плата блока управления ZF1 |  | 16600 | нет в наличии
35022 | PRXB06A, комплект крышек для XBA19 (пластиковые заглушки) |  | 3900 | нет в наличии
00-00013094 | 119RIR248, Трансформатор ZL80 |  | 19700 | нет в наличии
00-00013591 | 119RIBS022, Электродвигатель в сборе BXV1000 (SDN10) |  | 35400 | нет в наличии
00-00013863 | 88001-0221, Пластина защитная ATI5 |  | 640 | в наличии
00-00004257 | 88001-0125, Втулка бронзовая ATI NEW с креплением | Втулка бронзовая ATI NEW с креплением | 5500 | в наличии
00-00013911 | 88001-0130, Ходовая часть ATI 5 в сборе - редуктор, винт, втулка с креплением, каретка и планка | Втулка бронзовая ATI NEW с креплением | 16000 | нет в наличии
00-00013912 | 88001-0148, Крышка корпуса с кожухом винта ATI 5 | 88001-0148, Крышка корпуса с кожухом винта ATI 5 | 11000 | нет в наличии
29791 | BR 05, пластина крепления стрелы |  | 1742.9 | нет в наличии
00-00014038 | 88003-0156, ZL371 - Плата блока управления |  | 27800 | нет в наличии
00-00014041 | 88003-0124, Плата блока управления ZL39B |  | 20300 | в наличии
00-00014110 | 88001-0220, Пластина защитная ATI3 |  | 580 | в наличии
00-00014145 | Box, корпус для блока управления |  | 1171.45 | нет в наличии
00-00014169 | 88001-0232, Шестерня косозубая ATS30, ATS50 |  | 2700 | нет в наличии
00-00014170 | 88001-0236, Концевые выключатели ATS50 в сборе |  | 5100 | нет в наличии
30485 | SW 50, гайка ходовая в сборе |  | 1480.12 | нет в наличии
29532 | 119RIC010, корпус редуктора CAT/C100 |  | 7800 | нет в наличии
Аксессуары, элементы управления и безопасности
00-00002282 | LOOP2, детектор магнитной петли 2-х канальный | Двухканальный детектор Loop-2 применяется для управления автоматическими шлагбаумами, воротами и парковочными системами. Устройство позволяет контролировать и управлять двумя транспортными потоками. | 15679.79 | нет в наличии
24593 | 806SA-0020, RGSM001S, Шлюз GSM для управления автоматикой посредством технологии CAME Connect | Шлюзы RGSM используют сети GSM и позволяют конечному пользователю дистанционно управлять автоматикой CAME или другими устройствами, а установщику контролировать состояние системы и получать отчеты о работе. Для этого достаточно установить активированную SIM-карту в шлюз и подключить его к необходимому устройству. | 12600 | в наличии
00-00011118 | ПО-210, обогреватель | Обогреватель позисторный ПО-210, для обогрева конструкций привода шлагбаума, монтажных щитов, шкафов промышленной автоматики и других пространств. Напряжение питания: от 150 до 264 В Частота напряжения питающей сети: от 50 до 60 Гц Мощность нагревательного элемента: не более 200 Вт. Габаритные размеры: 325х98х56 мм. | 15800 | в наличии
00-00003129 | 806SA-0140, Шлюз Wi-Fi или Считыватель Bluetooth для управления автоматикой | Данный шлюз подключается к облачным сервисам CAME через Wi-Fi сеть объекта и позволяет конечному пользователю дистанционно управлять автоматикой CAME, а установщику контролировать состояние системы и получать отчеты о работе. Данный шлюз подходит для автоматики CAME с блоками управления, которые оснащены специальным разъемом KEY или RSE. Для корректной работы и подключения используйте маршрутизаторы, работающие на частоте 2,4 ГГц. При отсутствии сети Wi-Fi на объекте шлюз может управлять подключенной автоматикой локально. В этом случае подключение происходит по протоколу Bluetooth при помощи бесплатного приложения. | 8700 | нет в наличии
00-00012191 | 806LA-0010, KRX1FXSO, Светодиодная сигнальная лампа с оранжевым плафоном, электропитание 24/230 В |  | 5000 | в наличии
00-00012192 | 806LA-0020, KRX1FXSW, Светодиодная сигнальная лампа с белым плафоном, электропитание 24/230 В |  | 5000 | в наличии
00-00012193 | 806LA-0030, KRX1FXSY, Светодиодная сигнальная лампа с желтым плафоном, электропитание 24/230 В |  | 5000 | нет в наличии
00-00012194 | 806LA-0040, Кронштейн для крепления сигнальной лампы KRX к вертикальной поверхности |  | 750 | в наличии
00-00012549 | 806SA-0011, RGSM001R, Шлюз GSM для управления автоматикой посредством технологии CAME Connect | Шлюзы RGSM используют сети GSM и позволяют конечному пользователю дистанционно управлять автоматикой CAME или другими устройствами, а установщику контролировать состояние системы и получать отчеты о работе. Для этого достаточно установить активированную SIM-карту в шлюз и подключить его к необходимому устройству. Версия RGSM001R дополнительно позволяет подключить до 5 управляемых модулей (SLAVE) к основному шлюзу. Управляемые модули приобретаются отдельно. | 12600 | нет в наличии
00-00013140 | 806LA-0060, KLT1FDSW, Сигнальная лампа 24 В с белыми, зелеными и красными светодиодами для приводов VER PLUS и шлагбаумов GARD LS/LT (функция светофор) | Сигнальная лампа 24 В с белыми, зелеными и красными светодиодами для приводов VER PLUS и шлагбаумов GARD LS/LT (функция светофор) | 4500 | нет в наличии
Радиоуправление, ключи, кнопки
6407 | 6100012, антенна 433,9 МГц | Антенна 433,9 МГц | 2726.85 | в наличии
29678 | 6100333, радиобрелок Klio TX4, 868 МГц |  | 4676.7 | нет в наличии
28691 | 6100334, Брелок-передатчик Echo TX4 433 МГц RC, 4-канальный |  | 2116.8 | нет в наличии
23845 | AF43RU, радиоприемник встраиваемый для 001TOP-432EE, 001TOP-434EE, 001TAM-432SA | Радиоприемник встраиваемый для 001TOP-432EE, 001TOP-434EE, 001TAM-432SA. Частота 433,92 МГц. | 6100 | в наличии
15342 | FLO1R-S, передатчик 1-канальный | пульт 1-канальный, динамический код, обеспечивающий защиту сигнала | 1790 | нет в наличии
15343 | FLO2R-S, передатчик 2-канальный | пульт 2-канальный, динамический код, обеспечивающий защиту сигнала | 1790 | в наличии
22658 | FLO4, передатчик 4-канальный |  | 3290 | нет в наличии
15348 | FLO4R-S, передатчик 4-канальный | пульт 4-канальный, динамический код, обеспечивающий защиту сигнала | 1990 | в наличии
24009 | Receiver 433, приемник встраиваемый |  | 2246.66 | нет в наличии
26555 | S7000 Кодовая клавиатура 7-кнопочная/накладная | Клавиатура кодовая 7-кнопочная, накладная | 7850 | нет в наличии
8202 | SET-J, ключ-выключатель с защитой цилиндра | Ключ-выключатель с защитой цилиндра, накладной | 3800 | нет в наличии
7254 | TOP-A433N, антенна. | Антенна. Частота 433,92 МГц | 1900 | нет в наличии
23444 | Transmitter 4, пульт 4-х канальный, 433МГц, серый цвет | Пульт дистанционного управления DOORHAN 4-хканальный | 1621.35 | нет в наличии
29112 | INTI2, пульт управления 2-канальный, цвет черный |  | 2690 | нет в наличии
30438 | INTI2R, пульт управления 2-канальный, цвет бордовый |  | 2690 | нет в наличии
30437 | INTI2Y, пульт управления 2-канальный, цвет желтый |  | 2690 | нет в наличии
26856 | OX2, приемник | приемник внешний универсальный, 2-х канальный, подходят пульты с динамическим и постоянным кодом (до 1024 пультов) | 6900 | в наличии
26855 | SM2, пульт управления (Smilo SM2) |  | 3180 | нет в наличии
30085 | SM4, пульт управления |  | 3380 | нет в наличии
24470 | YE0043, корпус для одного выключателя | Корпус для одного выключателя YE0032 | 800 | в наличии
23262 | ABF, антенна |  | 3900 | нет в наличии
31280 | AF43TW, радиоприемник встраиваемый для 001TWIN 2 и 001TWIN 4 | Радиоприемник встраиваемый для 001TW2EE и 001TW4EE. Частота 433,92 МГц. | 4300 | в наличии
29151 | Antenna-433 | Антенна 433 MHz (с кронштейном и 5-ю метрами кабеля) | 1317.45 | нет в наличии
27041 | BUTTON3, пост управления трехпозиционный (DOORHAN) | Пост управления трехпозиционный (DOORHAN) | 3607.28 | в наличии
19460 | FLO2, передатчик 2-канальный |  | 3190 | нет в наличии
23445 | KEYSWITCH_N, ключ-выключатель | Ключ-выключатель накладной | 1460.65 | нет в наличии
31321 | ON2E, пульт Era 2-хканальный |  | 2590 | нет в наличии
30084 | OX2T, приемник |  | 15900 | нет в наличии
30724 | OX4T,Приемник с передатчиком |  | 15900 | нет в наличии
28581 | S9000, клавиатура кодовая радиоканальная | Клавиатура кодовая радиоканальная | 9450 | нет в наличии
23502 | SWITCH, Выключатель клавишный (одна кнопка) | Выключатель SWITCH клавишный (одна кнопка) для приводов. | 748.6 | в наличии
31605 | ON4E, пульт Era 4-хканальный |  | 2690 | нет в наличии
31889 | FLO2RE, пульт 2-х канальный |  | 3190 | нет в наличии
31768 | FLO4RE, пульт 4-х канальный |  | 3290 | в наличии
31707 | INTI2B, пульт управления 2-канальный, цвет синий |  | 2690 | нет в наличии
31708 | INTI2G, пульт управления 2-канальный, цвет зеленый |  | 2690 | нет в наличии
31709 | INTI2L, пульт управления 2-канальный, цвет лиловый |  | 2690 | нет в наличии
36912 | TW2EE, брелок-передатчик | Брелок-передатчик 2-х канальный | 2200 | нет в наличии
39643 | TW4EE, брелок-передатчик | Брелок-передатчик 4-х канальный | 2900 | в наличии
7253 | AF43S, радиоприемник встраиваемый, частота 433,92 МГц | Радиоприемник встраиваемый. Частота 433,92 МГц. Работает с брелоками 806TS-0130 с динамическим кодом TOP44RGR. | 2950 | в наличии
37718 | AF43SR, радиоприемник встраиваемый с динамическим | Радиоприёмник встраиваемый с динамическим кодом для AT02EV, AT04EV. Частота 433,92 МГц. | 6900 | нет в наличии
34482 | AF868, радиоприемник встраиваемый, частота 868,35МГц TOP-862 и ТОР-864 | Радиоприемник встраиваемый Частота 868,35 МГц для брелоков TOP-862NA, TOP-864NA | 2000 | нет в наличии
36968 | DHRE-1, приемник внешний 1канальный | Приемник внешний 1канальный 433 Мгц, 1000 абонентов. | 2396.23 | в наличии
39054 | FLO2R-SKIT10, комплектов двухканальных пультов FLO2R-S серии FloR (10ш) |  | 17900 | нет в наличии
39890 | FLO2R-SKIT100, комплект пультов FLO2R-S (100шт) |  | 169900 | нет в наличии
39889 | FLO4R-SKIT10, комплект пультов FLO4R-S(10шт) |  | 19900 | нет в наличии
35865 | Keycode, антивандальная кодовая клавиатура | Антивандальная кодовая клавиатура Keycode со встроенным считывателем карт | 9473.54 | нет в наличии
34339 | Transmitter 2-PRO, пульт 2-х канальный, 433MHz: | Пульт 2-х канальный 433МГц (DOORHAN)/черный | 1454.29 | в наличии
37100 | RE432M, радиоприемник | Радиоприемник 2-х канальный в корпусе, универсальный. | 6300 | нет в наличии
41334 | SM2KIT25, комплект из 25 пар двухканальных пультов |  | 59900 | нет в наличии
40368 | SM2KIT50, комплект из 50 пар двухканальных пультов SM2 серии Smilo- |  | 99900 | нет в наличии
00-00001870 | 806TS-0130, TOP44RGR, Брелок-передатчик 4-х канальный с динамическим кодом | Брелок-передатчик 4-х канальный с динамическим кодом TOP44RGR. Частота 433,92 МГц. (Работает с приемником AF43S нового образца) | 3000 | в наличии
00-00002933 | Transmitter 4-PRO, пульт 4-х канальный, 433МГц | Пульт Transmitter 4 PRO 4-х канальный 433МГц | 1621.35 | в наличии
00-00002934 | Transmitter-Premium, пульт 4-х канальный, 433МГц | Пульт Transmitter-Premium 4-х канальный премиум 433МГц | 2453.51 | нет в наличии
28223 | AT-4, пульт дистанционного управления 4-хканальный | 4-х канальный пульт дистанционного управления. | 1334.16 | нет в наличии
40088 | AR-1-500, универсальный 1к приемник AN-Motors | Универсальный 1к приемник AN-Motors. | 2231.76 | в наличии
00-00006548 | BS3, Панель управления 3-х кнопочная | Панель управления 3-х кнопочная | 2392.92 | нет в наличии
00-00006562 | AT-4N, 4-х канальный пульт дистанционного управления Alutech | 4-х канальный пульт дистанционного управления. (Подходят также для автоматики AN-Motors!) | 1461 | в наличии
00-00006563 | AT-4N-KIT10, 4-х канальный пульт дистанционного управления (Коплект 10 шт) | 4-х канальный пульт дистанционного управления (Коплект 10 шт) (Подходят также для автоматики AN-Motors!) | 13237 | нет в наличии
00-00000688 | AR-1-500N, Универсальный одноканальный радиоприемник, память на 500 пультов | Универсальный одноканальный радиоприемник, память на 500 пультов | 2197 | нет в наличии
00-00003137 | AT-4N-KIT100, Пульты ДУ 4к Alutech в комплекте (100 шт.) | 4-х канальный пульт дистанционного управления (Коплект 100 шт) (Подходят также для автоматики AN-Motors!) | 96148 | нет в наличии
00-00004957 | RBE4N, Радиодекодер внешний двухчастотный 4-х канальный (12-24 В AC/DC) | Радиодекодер внешний двухчастотный 4-х канальный (12-24 В AC/DC). Класс защиты IP54 | 9450 | нет в наличии
00-00006640 | OXIBD, Приемник с обратной связью | Приёмник встраиваемый с обратной связью. Приемник OXIBD совместим с кодировками радиосвязи «O-Code», «FloR», «Smilo» и «Flo». Имеет 1024 ячейки памяти. Запоминает 750 двунаправленных передатчиков и 1024 однонаправленных передатчиков. | 6900 | нет в наличии
00-00006714 | OXILR, Приемник OXILR с двухсторонней связью | Приемник OXILR с двухсторонней связью | 6900 | нет в наличии
00-00007376 | PERCo-GCR1, устройство радиоуправления (приемник) | Устройство радиоуправления (приемник) | 2948 | нет в наличии
00-00007377 | PERCo-GCR2, брелок для радиоуправления | Брелок для радиоуправления | 1299 | нет в наличии
00-00008181 | ON3EBD, Пульт управления ERA ONE с обратной связью | Пульт управления ERA ONE с обратной связью | 2690 | нет в наличии
00-00008576 | SET-K, Ключ-выключатель встраиваемый с защитной шторкой |  | 3800 | нет в наличии
00-00008937 | EDSB, Цифровой переключатель BlueBus |  | 10900 | нет в наличии
8307 | 88009-0040, AV45B51, Выключатель без фиксации, белый |  | 1900 | нет в наличии
8833 | 806SL-0210, SELB1SDG1, Считыватель Bluetooth накладной, с синей подсветкой, для 15 пользователей | Управление любыми автоматическими системами с помощью бесплатного приложения CAME AUTOMATIONBT для IOS и Android. Накладной Bluetooth-считыватель с синей подсветкой (цвет серый, RAL7024) | 14000 | нет в наличии
31379 | 806SL-0170, SELT1W4G, Клавиатура кодонаборная беспроводная, накладная | Цифровое управление автоматическими системами. Беспроводная, накладная кодонаборная клавиатура, 12 кнопок, синяя подвеска, возможность запоминания 25 кодов, может работать в режиме динамического или статического кода (цвет серый, RAL7024) | 9950 | нет в наличии
00-00013241 | 806TS-0270, TOP44RBN, Брелок-передатчик 4-х канальный, 433,92 МГц, с динамическим кодом | Брелок-передатчик TOP Sport Line с технологией динамического кода. Сочетает в себе невероятное удобство, стильный дизайн и современные технологии управления автоматикой. TOP Sport Line имеет 4 кнопки для управления разными устройствами: используйте один пульт для всей своей автоматики. Брелок-передатчик оснащен технологией динамического кода для большей защиты. | 3100 | в наличии
00-00013294 | SM2R01, Пульт 2-х канальный, динамический код SMILO | NICE SM2R01 - пульт 2-канальный для управления въездными и гаражными воротами, а также калитками. Круглый пульт с прозрачными кнопками серии Smilo для управления системами автоматизации ворот, роллет и маркиз. Пульт выполнен из высококачественного черного пластика, устойчивого к царапинам и прочим механическим воздействиям. Высокий уровень безопасности обеспечивается за счет системы с динамическим кодом частотой 433,92МГц и более чем 18 мрлд. комбинаций, что делает невозможным несанкционированное клонирование передатчика. Устройство подходит для совместной работы с радиоплатами SMX2 (наружная установка) и SMXIS (встраиваемая с разъемом SM). | 1790 | в наличии
24084 | YE0032, выключатель без фиксации, белый | Выключатель без фиксации, белый | 1600 | нет в наличии
00-00014264 | 806TS-0300, TOP42FGN, Брелок-передатчик 2-х канальный, 433,92 МГц, с фиксированным кодом | Брелок-передатчик TOP Sport Line с технологией фиксированного кода. Сочетает в себе невероятное удобство, стильный дизайн и современные технологии управления автоматикой. TOP Sport Line имеет 2 кнопки для управления разными устройствами: используйте один пульт для всей своей автоматики. | 2700 | в наличии
00-00014536 | 806TS-0310, TOP44FGN - брелок-передатчик 4-х канальный, 433,92 МГц, с фиксированным кодом | Брелок-передатчик 4-х канальный, 433,92 МГц, с фиксированным кодом Брелок-передатчик TOP Sport Line с технологией фиксированного кода. Сочетает в себе невероятное удобство, стильный дизайн и современные технологии управления автоматикой. TOP Sport Line имеет 4 кнопки для управления разными устройствами: используйте один пульт для всей своей автоматики. | 2900 | нет в наличии
Фотоэлементы, сигнальные лампы
21788 | DB-LN, стойка для фотоэлементов | DB-LN - стойка 0,5 м (для фотоэлемента DB). | 2800 | нет в наличии
143 | DIR10, фотоэлементы (передатчик, приемник), накладные, дальность 10 м | Фотоэлементы (передатчик, приемник), накладные, дальность 10 м | 5800 | в наличии
8204 | DIR-S, переходник для встроенной установки DIR | Переходник для встроенной установки DIR | 450 | нет в наличии
7257 | DOC-LN, стойка для фотоэлементов | Стойка 0,5 м, для фотоэлемента DOC и DELTA. | 4500 | нет в наличии
16363 | F210, фотоэлементы | Фотоэлементы для наружной установки с поворотной оптикой на 210° | 10900 | нет в наличии
7172 | KIAROS, кронштейн для крепления сигнальной лампы | Кронштейн для настенного крепления KIARO | 650 | в наличии
27447 | KLED24, Лампа сигнальная светодиодная 24В | Лампа сигнальная светодиодная 24 В | 4000 | нет в наличии
23443 | PHOTOCELL-N, фотоэлементы | Фотоэлементы новые, дальность 40м (DOORHAN) | 2830.61 | в наличии
23395 | DBC03, беспроводной фотоэлемент, боковой приемник, фронтальный передатчик, дальность 10 м | Фотоэлемент беспроводной (боковой приемник, фронтальный передатчик), дальность 10 м | 3000 | нет в наличии
27464 | KLED, лампа сигнальная светодиодная 230В | Лампа сигнальная светодиодная 230 В | 3500 | нет в наличии
23396 | DBC04, беспроводной фотоэлемент, фронтальный приемник, боковой передатчик, дальность 10 м | Фотоэлемент беспроводной ( фронтальный приемник, боковой передатчик ), дальность 10 м. | 3000 | нет в наличии
23446 | DHPC, стойка под фотоэлементы | Стойка для фотоэлемента 0,5 м (DOORHAN) | 2117.57 | нет в наличии
8203 | DIR20, фотоэлементы накладные, дальность 20 м | Фотоэлементы (передатчик, приемник) накладные, дальность 20 м | 6950 | в наличии
8205 | DIR-PN, стойка для фотоэлемента | Стойка дополнительная черного цвета, для установки второй пары фотоэлементов, Н=500 мм., для фотоэлемента DIR. | 2000 | нет в наличии
21007 | DIRZ, защита противоударная для DIR10 | Защита противоударная для DIR10 | 1750 | нет в наличии
25408 | F210B, фотоэлементы |  | 10900 | нет в наличии
30325 | FT210, фотоэлементы с поворотной оптикой на 210° |  | 13900 | нет в наличии
30326 | FT210B, фотоэлементы с поворотной оптикой на 210° |  | 13900 | нет в наличии
30327 | FTA1, батарейка для FT210, FT210B, 7Ач |  | 5900 | нет в наличии
30328 | FTA2, батарейка для FT210, FT210B, 2Ач |  | 3900 | нет в наличии
30599 | WLT, Лампа светодиодная многофункциональная |  | 6900 | нет в наличии
32025 | DIR30, фотоэлементы | Фотоэлементы (передатчик, приемник) накладные, дальность 30 м | 7700 | нет в наличии
42554 | ELAC, Лампа сигнальная с антенной, 230В |  | 4900 | нет в наличии
42551 | ELDC, лампа сигнальная с антенной, 12В/24В |  | 4900 | нет в наличии
33655 | EPM, пара фотоэлементов MEDIUM для наружной установки |  | 6900 | в наличии
33661 | EPMAO, пара фотоэлементов MEDIUM для наружной установки ориентируемые на 30 град., в анти-вандальном корпусе |  | 11900 | нет в наличии
33662 | EPMAOB, пара фотоэлементов MEDIUM для наружной установки ориентируемые на 30 град., в анти-вандальном корпусе, для подключения по технологии BLUEBUS |  | 11900 | нет в наличии
33651 | EPS, пара фотоэлементов SLIM для наружной установки |  | 6900 | нет в наличии
33653 | EPSB, пара фотоэлементов SLIM для наружной установки, для подключения по технологии BLUEBUS |  | 6900 | нет в наличии
33669 | PPH1, алюминиевая стойка 500 мм для 1 фотоэлемента MEDIUM или LARGE |  | 5900 | нет в наличии
33670 | PPH2, алюминиевая стойка 1000 мм для 2 фотоэлементов MEDIUM или LARGE |  | 6900 | нет в наличии
00-00003916 | PHOTOCELL-PRO, Фотоэлементы беспроводные (DoorHan) | Фотоэлементы PHOTOCELL-PRO беспроводные (DoorHan) | 4619.03 | в наличии
28227 | F5002, Сигнальная лампа 230В с кронштейном крепления | Сигнальная лампа 230В с кронштейном крепления | 1996.48 | нет в наличии
00-00006566 | LM-LB, Фотоэлементы беспроводные, компактные | Фотоэлементы беспроводные, компактные | 4060 | нет в наличии
00-00006567 | SL-U, Сигнальная лампа универсальная | Сигнальная лампа универсальная (диапазон применения: 12-24В пост/перем ток, 85-265В перем ток) со встроенной антеной и кронштейном крепления. | 2721 | нет в наличии
00-00000687 | LM-L, Фотоэлементы проводные, компактные | Фотоэлементы проводные, компактные | 2475 | в наличии
28225 | P5103, фотоэлементы | Фотоэлементы | 2101.2 | в наличии
00-00005121 | 806TF-0030, DXR20CAP комплект поворотных проводных фотоэлементов с дальностью действия 20 м. стандартное исполнение. | Комплект поворотных проводных фотоэлементов с дальностью действия 20 м. стандартное исполнение. Электропитание ~/= 12/24 В. | 7950 | нет в наличии
00-00005122 | 806TF-0040, DXR20CAM комплект поворотных проводных фотоэлементов с дальностью действия 20 м. антивандальное исполнение (алюминиевые крышки). | Комплект поворотных проводных фотоэлементов с дальностью действия 20 м. антивандальное исполнение (алюминиевые крышки). | 9000 | нет в наличии
00-00005123 | 806TF-0060, DXR10BAP комплект беспроводных, регулируемых фотоэлементов, дальность 10 м. | Комплект беспроводных, регулируемых фотоэлементов, дальность 10 м. | 9000 | в наличии
00-00006844 | LAMP-PRO, Сигнальная лампа | Сигнальная лампа. | 2603.07 | в наличии
00-00007375 | PERCo-GD1, дополнительный фотоэлемент безопасности | Дополнительный фотоэлемент безопасности | 4096 | нет в наличии
00-00005430 | DIR-LNR, cтойка для фотоэлемента DIR, 0.5 м, основная черная | Стойка для фотоэлемента DIR, 0.5 м, основная черная | 3050 | в наличии
Дополнительное оборудование
19886 | PSSRV1, светофор ламповый (красный-зеленый) 230В | Светофор ламповый. Область применения: регулирование движения на парковках, автостояночных комплексах, проездах на охраняемую территорию предприятий и организаций. Светофоры оснащены кронштейнами крепления к вертикальной поверхности и имеют возможность регулировки положения вокруг вертикальной оси в диапазоне 180°. | 13400 | нет в наличии
31224 | KIO, внешний разблокиратор с ключом (для приводов РОР, HYPPO, HYKE), нужно комплектовать троссом КА1 |  | 7900 | нет в наличии
16239 | SMA, датчик магнитный одноканальный | Датчик магнитный одноканальный для обнаружения транспортных средств | 23000 | нет в наличии
30062 | SMA2, датчик магнитный двухканальный | Датчик магнитный 2-х канальный для обнаружения транспортных средств | 30000 | нет в наличии
18073 | TSP01, считыватель PROXIMITY | Считыватель PROXIMITY | 8950 | нет в наличии
30595 | TT2L, блок управления системами освещения |  | 6500 | нет в наличии
30592 | TT2N, Радиоприёмник внешний для роллет и жалюзи |  | 5900 | нет в наличии
32304 | LOCK N, внешний расцепительLOCK N с ручкой (DOORHAN) | Внешний расцепитель с ручкой. | 3485.9 | нет в наличии
36340 | LOCK, внешний расцепитель | Внешний расцепитель | 2463.06 | нет в наличии
30620 | PLA10, Замок электромеханический |  | 14900 | нет в наличии
30713 | PLA11, Электромеханический замок |  | 14900 | нет в наличии
30740 | PLA13, Механический концевой упор |  | 3900 | нет в наличии
31886 | PLA14, задний регулируемый кронштейн |  | 4900 | нет в наличии
30603 | PLA15, Передний регулируемый кронштейн |  | 4900 | нет в наличии
15333 | PW1, обогревательный элемент | обогревательный элемент, 230В, 20Вт, IP67 | 6900 | нет в наличии
15334 | TW1, термостат | термостат для обогревательного элемента PW 1 с регулируемой температурой включения | 6900 | нет в наличии
00-00001112 | MEA3 Механизм разблокировки |  | 9900 | нет в наличии
40101 | HEATER, обогреватель для приводов универс. 110 W | Обогреватель для приводов универсальный 110 Вт. | 5196.51 | в наличии
33819 | AH90, обогревательный элемент для эл.приводов | Обогревательный элемент для электромеханических приводов. | 3777.4 | нет в наличии
00-00005934 | 806SA-0110, Шлюз CAME KEY | Шлюз CAME KEY для беспроводной настройки автоматики торговой марки «CAME». | 7300 | нет в наличии
37411 | C0000710.2, светофор светодиодный,красный-зеленый 230В,2-секционный | Светофор светодиодный, 2-секционный, красный-зелёный, 230 В | 19350 | нет в наличии
23422 | C0000710, светофор светодиодный, 2-секционный, красный-зеленый 24В | Светофор светодиодный, 2-секционный, красный-зеленый 24В | 15450 | нет в наличии
00-00009046 | RSE, Плата для синхронной работы автоматики и передачи данных по CRP (Came Remote Protocol) |  | 2700 | в наличии
33181 | 001R800, R800, Плата декодирования для проводных кодонаборных клавиатур | Плата декодирования для организации доступа с помощью проводных кодонаборных клавиатур | 2600 | нет в наличии
31784 | 200G, ограничитель хода (крепление &quot;сварка&quot;) |  | 350 | нет в наличии
Видеонаблюдение
Видеокамеры
HD-Аналог
39711 | FE-MHD-BP2e-20, цветная видеокамера | Цилиндрическая, универсальная 1080P видеокамера 4 в 1 (AHD, TVI, CVI, CVBS) с функцией «День/Ночь»; 1/2.9" F23 CMOS сенсор, разрешение 1920 х 1080, 2D/3D DNR, UTC, DWDR; Объектив f=3.6 мм. ИК подсветка до 20; питание DC12В; IP-66; Пластик | 2507 | нет в наличии
39710 | FE-MHD-B2-25, цветная видеокамера | Цилиндрическая, универсальная 1080P видеокамера 4 в 1 (AHD, TVI, CVI, CVBS) с функцией «День/Ночь»;1/2.9" Sony Exmor CMOS IMX323 сенсор, разрешение 1920 х 1080, 2D/3D DNR, UTC, DWDR; Объектив f=2.8 мм. ИК подсветка до 25; питание DC12В; IP-66 | 3450 | нет в наличии
42095 | FE-MHD-DP2e-20, цветная видеокамера | Купольная, универсальная 1080P видеокамера 4 в 1 (AHD, TVI, CVI, CVBS) с функцией «День/Ночь»; 1/2.9" F23 CMOS сенсор, разрешение 1920 х 1080, 2D/3D DNR, UTC, DWDR; Объектив f=3.6 мм. ИК подсветка до 20 метров, питание DC12В; Пластик | 2247 | нет в наличии
00-00001025 | DH-HAC-HDBW1231RAP-Z-A, цветная видеокамера | Уличная купольная HDCVI-видеокамера Starlight 2Mп; 1/2.8” CMOS; моторизированный объектив 2.7~12мм; механический ИК-фильтр; WDR(130дБ); чувствительность 0.002лк@F1.5; видеовыход: BNC (переключаемый HDCVI/TVI/AHD/CVBS); частота кадров: 25к/с@1080p; ИК-подсветка до 60м; встроенный микрофон; защита: IP67, IK10; питание: 12В(DC); корпус: металл | 9490 | нет в наличии
28801 | FE-MHD-B5-25, цветная видеокамера | Цилиндрическая, универсальная 5Мп видеокамера 4 в 1 (AHD, TVI, CVI, CVBS) с функцией «День/Ночь»;1/2.8'' SONY STARVIS IMX335 сенсор, разрешение 2592H×1944, 2D/3D DNR, UTC, DWDR; Объектив f=2.8 мм. ИК подсветка до 25; питание DC12В; IP-66 | 4750 | нет в наличии
00-00005216 | FE-MHD-BV2-45, цветная видеокамера | Цилиндрическая, универсальная 1080P видеокамера 4 в 1 (AHD, TVI, CVI, CVBS) с вариофокальным объективом и функцией «День/Ночь»; 1/2.9" Sony Exmor CMOS IMX323 сенсор, разрешение 1920 х 1080, 2D/3D DNR, UTC, DWDR; Объектив f=2,8-12 мм. ИК подсветка до 45 метров, питание DC12В; IP-66 | 5860 | нет в наличии
00-00005218 | FE-MHD-BV5-45, цветная видеокамера | Цилиндрическая, универсальная 5Мп видеокамера 4 в 1 (AHD, TVI, CVI, CVBS) с вариофокальным объективом и функцией «День/Ночь»; 1/2.8'' SONY STARVIS IMX335 сенсор, разрешение 2592H×1944, 2D/3D DNR, UTC, DWDR; Объектив f=2,8-12 мм. ИК подсветка до 45 метров, питание DC12В; IP-66 | 7950 | нет в наличии
00-00005219 | FE-MHD-D2-25, цветная видеокамера | Купольная, универсальная 1080 видеокамера 4 в 1 (AHD, TVI, CVI, CVBS) с функцией «День/Ночь»; 1/2.9" Sony Exmor CMOS IMX323 сенсор, разрешение 1920 х 1080, 2D/3D DNR, UTC, DWDR; Объектив f=2,8 мм. ИК подсветка до 25 метров, питание DC12В; IP-66 | 4500 | нет в наличии
00-00005220 | FE-MHD-DPV2-30, цветная видеокамера | Купольная, универсальная 1080 видеокамера 4 в 1 (AHD, TVI, CVI, CVBS) с вариофокальным объективом и функцией «День/Ночь»; 1/2.9" Sony Exmor CMOS IMX323 сенсор, разрешение 1920 х 1080, 2D/3D DNR, UTC, DWDR; Объектив f=2,8-12 мм. ИК подсветка до 30 метров, питание DC12В; Пластик | 5103 | нет в наличии
00-00005221 | FE-MHD-DV2-35, цветная видеокамера | Купольная, универсальная 1080 видеокамера 4 в 1 (AHD, TVI, CVI, CVBS) с вариофокальным объективом и функцией «День/Ночь»; 1/2.9" Sony Exmor CMOS IMX323 сенсор, разрешение 1920 х 1080, 2D/3D DNR, UTC, DWDR; Объектив f=2,8-12 мм. ИК подсветка до 35 метров, питание DC12В; IP-66 | 6503 | нет в наличии
00-00005222 | FE-MHD-DZ2-35, цветная видеокамера | Купольная, универсальная 1080 видеокамера 4 в 1 (AHD, TVI, CVI, CVBS) с моторизированым вариофокальным объективом и функцией «День/Ночь»; 1/2.9" Sony Exmor CMOS IMX323 сенсор, разрешение 1920 х 1080, 2D/3D DNR, UTC, DWDR; Объектив f=2,8-12 мм автофокус. ИК подсветка до 35 метров, питание DC12В; IP-66 | 6101 | нет в наличии
00-00005223 | FE-MHD-D5-25, цветная видеокамера | Купольная, универсальная 5Мп видеокамера 4 в 1 (AHD, TVI, CVI, CVBS) с функцией «День/Ночь»;1/2.8'' SONY STARVIS IMX335 сенсор, разрешение 2592H×1944, 2D/3D DNR, UTC, DWDR; Объектив f=2.8 мм. ИК подсветка до 25; питание DC12В; IP-66 | 4500 | нет в наличии
00-00005224 | FE-MHD-DV5-35, цветная видеокамера | Купольная, универсальная 5Мп видеокамера 4 в 1 (AHD, TVI, CVI, CVBS) с вариофокальным объективом и функцией «День/Ночь»; 1/2.8'' SONY STARVIS IMX335 сенсор, разрешение 2592H×1944, 2D/3D DNR, UTC, DWDR; Объектив f=2,8-12 мм. ИК подсветка до 35 метров, питание DC12В; IP-66 | 7550 | нет в наличии
00-00007755 | AK-BL5M (2.8mm), цветная видеокамера | Цветная мультиформатная уличная цилиндрическая видеокамера с ИК-подсветкой - Матрица 1/2.5" CMOS Sensor, K05, 0.01 lux@F2.0 - Процессор DSP FH8556 - Разрешение 5M (AHD/TVI: 5M@20fps, 4M/2M@30fps; CVI: 4M@30fps, 2M@30fps) - Видеовыход - AHD/TVI/CVI/CVBS (BNC) - Объектив 2.8 мм - ИК-подсветка до 25 м, 42µ x 2pcs, AGC Auto Control - Особенности OSD-меню, IR-Cut фильтр - Корпус металл - Размеры 169 х 67,5 x 70 мм - Температурный режим -40°C ~ +50°C - Класс защиты IP67 - Питание DC12V, 500 mA | 2900 | в наличии
00-00007756 | AK-BL2M/DV28, цветная видеокамера | Цветная мультиформатная уличная цилиндрическая видеокамера с ИК-подсветкой - Матрица 1/3" CMOS Sensor, FE37 - Процессор DSP FH8538M - Разрешение 2M (AHD/TVI: 2M@30fps; CVI: 2M@30fps) - Видеовыход - AHD/TVI/CVI (BNC) - Вариообъектив 2.8-12 мм - ИК-подсветка до 40 м, 42µ x 4pcs, CDS Auto Control - Особенности OSD-меню, DNR, DWDR, IR-Cut фильтр - Корпус металл - Размеры 211x92х90 мм - Температурный режим -40°C ~ +50°C - Класс защиты IP67 - Питание DC12V, 750mA | 3754 | в наличии
00-00007757 | AK-BL5M/DV28, цветная видеокамера | Цветная мультиформатная уличная цилиндрическая видеокамера с ИК-подсветкой - Матрица 1/2.5" CMOS Sensor, K05, 0.01 lux - Процессор DSP FH8556 - Разрешение 5M (AHD/TVI: 5M@20fps, 4M/2M@30fps; CVI: 4M@30fps, 2M@30fps) - Видеовыход - AHD/TVI/CVI/CVBS (BNC) - Вариообъектив 2.8-12 мм - ИК-подсветка до 40 м, 42µ x 4pcs, AGC Auto Control - Особенности OSD-меню, IR-Cut фильтр - Корпус металл - Размеры 211x92х90 мм - Температурный режим -40°C ~ +50°C - Класс защиты IP67 - Питание DC12V, 750mA | 4607 | в наличии
00-00001263 | PVC-A2E-NF2.8, цветная видеокамера | Видеокамера уличная AHD; 1/3" SOI CMOS (F37); XM330V200; AHD/TVI/CVI: 1920x1080; CVBS; фикс 2.8 мм; ИК подсветка до 20м; металл (IP66); -40...+55°C; DC 12В (500мА) | 1990 | нет в наличии
17086 | PVC-A2E-D1F2.8, цветная видеокамера | Видеокамера купольная AHD 2Мп; 1/3" SOI CMOS (F37); XM330V200; AHD/TVI/CVI: 1920x1080; CVBS;; фикс 2.8мм; ИК 20м; 3WS; OSD(coax); пластик; -10..+55°C; DC 12В (500мА) | 1857 | в наличии
39852 | AK-DL2M (2.8mm), цветная видеокамера | Цветная мультиформатная уличная купольная видеокамера - Матрица 1/3" CMOS Sensor, FE37P,0.03 lux@F2.0 - Процессор DSP FH8538E - Разрешение AHD/TVI: 2M@30fps; CVI: 2M@30fps - Видеовыход - AHD/TVI/CVI (BNC) - Объектив 2.8 мм - ИК-подсветка до 25 м, 42µ x 2pcs, AGC Auto Control - Особенности OSD-меню, DNR, DWDR, IR-Cut фильтр - Корпус шар - металл, основание - пластик - Размеры 109 х 93 мм - Температурный режим -40°C ~ +50°C - Класс защиты IP67 - Питание DC12V, 500 mA | 2938 | в наличии
26834 | AK-BL2M (2.8mm), цветная видеокамера | Цветная мультиформатная уличная цилиндрическая видеокамера - Матрица 1/3"CMOS Sensor F37P, 0.03 lux@F2.0 - Процессор DSP FH8538E - Разрешение AHD/TVI: 2M@30fps; CVI: 2M@30fps - Видеовыход - AHD/TVI/CVI (BNC) - Объектив 2.8 мм - ИК-подсветка до 25 м, 42µ x 2pcs, AGC Auto Control - Особенности OSD-меню, DNR, DWDR, IR-Cut фильтр - Корпус металл - Размеры 169 х 67.5 x 70 мм - Температурный режим -40°C ~ +50°C - Класс защиты IP67 - Питание DC12V, 500 mA | 2576 | в наличии
31893 | DH-HAC-HDW1231TLMQP-A-0280B, цветная видеокамера | Купольная HDCVI-видеокамера Starlight 2Mп; 1/2.8” CMOS; объектив 2.8 мм; механический ИК-фильтр; WDR(130дБ); чувствительность 0.002лк@F1.6; видеовыход: BNC (переключаемый HDCVI/TVI/AHD/CVBS); частота кадров: 25к/с@1080p; ИК-подсветка до 30м; встроенный микрофон; защита: IP67; питание: 12В(DC); корпус: металл, пластик; конструкция быстрого монтажа | 4890 | нет в наличии
00-00009899 | DS-T206(B), цветная видеокамера | 2Мп уличная цилиндрическая HD-TVI камера с EXIR-подсветкой до 40м 1/2.7"" CMOS матрица; вариообъектив 2.8-12мм; угол обзора 111,5° - 33,4°; механический ИК-фильтр; 0.01 Лк@F1.2; OSD, DWDR, BLC, DNR; Smart ИК; видеовыход: 1 х HD-TVI/AHD/CVI/CVBS; IP66; -40°С до +60°С; 12В DC±15%, 5Вт макс. | 5790 | нет в наличии
00-00009969 | DS-T203A(B) (2,8 mm), цветная видеокамера | 2Мп уличная купольная HD-TVI камера с гибридной подсветкой EXIR/LED до 30/20м и встроенным микрофоном (AoC) 1/2.7"" CMOS матрица; объектив 2.8мм; угол обзора 101°; механический ИК-фильтр; 0.01 Лк@F1.2; OSD, DWDR, BLC, DNR; Smart ИК; видеовыход: 1 х HD-TVI/AHD/CVI/CVBS; аудио по коаксиальному кабелю (AoC); IP67; -40°С до +60°С; 12В DC±25%, 3.3Вт макс. | 4290 | нет в наличии
00-00010029 | DS-T201(B) (2.8 mm), цветная видеокамера | 2Мп внутренняя купольная HD-TVI камера с ИК-подсветкой до 20м 1/2.7"" CMOS матрица; объектив 2.8мм (2.6 опционально); угол обзора 103° (2.8 мм), 82.2°(3.6 мм); механический ИК-фильтр; 0.01 Лк@F1.2; OSD, DWDR, BLC, DNR; Smart ИК; видеовыход: 1 х HD-TVI/AHD/CVI/CVBS; -20°С до +45°С; 12В DC±15%, 4Вт макс. | 3290 | нет в наличии
00-00009171 | DS-T503A(B) (2.8 mm), цветная видеокамера | 3К (5Мп 16:9) уличная HD-TVI камера с гибридной подсветкой EXIR/LED до 30/20м и встроенным микрофоном (AoC) 3К CMOS матрица; объектив 2.8мм (3.6 опционально); угол обзора 107°(2.8мм), 83°(3.6мм); 3К@20к/с, 2560x1440/1920x1080@25к/с; механический ИК-фильтр; 0.01 Лк@F1.2; OSD, DWDR, BLC, DNR; Smart ИК; видеовыход: 1 х HD-TVI/AHD/CVI/CVBS; аудио по коаксиальному кабелю (AoC); IP67; -40°С до +60°С; 12В DC±25%, 3,3Вт макс. | 5290 | нет в наличии
00-00009846 | DS-T503(C) (2.8 mm), цветная видеокамера | 5Мп уличная HD-TVI камера с EXIR-подсветкой до 30м 1/2.5"" CMOS матрица; объектив 2.8мм (опционально 3.6мм, 6мм); угол обзора 85°(2.8мм), угол обзора 80°(3.6мм), угол обзора 57°(6мм); 2592x1944@20к/с, 2560x1440/1920x1080@25к/с; механический ИК-фильтр; 0.01 Лк@F1.2; OSD, DWDR, BLC, DNR; EXIR Smart ИК; видеовыход: 1 х HD-TVI/AHD/CVI/CVBS; IP67; -40°С до +60°С; 12В DC±25%, 4,3Вт макс. | 4990 | нет в наличии
00-00003805 | DS-T200S (2.8 mm), цветная видеокамера | 2Мп уличная цилиндрическая HD-TVI камера с EXIR-подсветкой до 30м 1/2.7"" CMOS матрица;объектив 3.6мм (2.8мм, 6мм опционально); угол обзора:106°(2.8мм), 82°(3.6мм), 52°(6мм); механический ИК-фильтр; 0.005 Лк@F1.2; WDR 120дБ, HLC, 3D DNR; Smart ИК; видеовыход: 1 х HD-TVI/AHD/CVI/CVBS; IP66; -40°С до +60°С; 12В DC±25%, 4,6Вт макс | 4390 | нет в наличии
00-00003848 | DS-T500А(B) (2,8 mm), цветная видеокамера | 3К (5Мп 16:9) уличная цилиндрическая HD-TVI камера с гибридной подсветкой EXIR/LED до 30/20м и встроенным микрофоном (AoC) 3К CMOS матрица; объектив 2.8мм (3.6мм опционально); угол обзора 107°(2.8мм), 83°(3.6мм); 3К@20к/с, 2560x1440/1920x1080@25к/с; механический ИК-фильтр; 0.01 Лк@F1.2; OSD, DWDR, BLC, DNR; Smart ИК; видеовыход: 1 х HD-TVI/AHD/CVI/CVBS; аудио по коаксиальному кабелю (AoC); IP67; -40°С до +60°С; 12В DC±25%, 3,3Вт макс. | 5290 | нет в наличии
00-00005669 | DS-T200(B) (2,8 mm), цветная видеокамера | 2Мп уличная цилиндрическая HD-TVI камера с EXIR-подсветкой до 20м 1/2.7"" CMOS матрица; объектив 2.8мм (3,6 мм опционально); угол обзора 103° (2,8 мм), 82.2° (3,6 мм); механический ИК-фильтр; 0.01 Лк@F1.2; OSD, DWDR, BLC, DNR; Smart ИК; видеовыход: 1 х HD-TVI/AHD/CVI/CVBS; IP66; -40°С до +60°С; 12В DC±15%, 4Вт макс. | 3490 | нет в наличии
00-00004996 | DS-T206S, цветная видеокамера | 2Мп уличная цилиндрическая HD-TVI камера с EXIR-подсветкой до 70м 1/2.8"" CMOS матрица; моторизованный вариообъектив 2.7-13,5мм; угол обзора 102° - 31°; механический ИК-фильтр; 0.005 Лк@F1.2; WDR (120дБ), HLC, 3D DNR; Smart ИК; видеовыход: 1 х HD-TVI/AHD/CVI/CVBS; IP67; -40°С до +60°С; 12В DC±20%, 9,7Вт макс. | 8090 | нет в наличии
00-00007997 | DS-T200(B) (3.6 mm), цветная видеокамера | 2Мп уличная цилиндрическая HD-TVI камера с EXIR-подсветкой до 20м 1/2.7"" CMOS матрица; объектив 2.8мм (3,6 мм опционально); угол обзора 103° (2,8 мм), 82.2° (3,6 мм); механический ИК-фильтр; 0.01 Лк@F1.2; OSD, DWDR, BLC, DNR; Smart ИК; видеовыход: 1 х HD-TVI/AHD/CVI/CVBS; IP66; -40°С до +60°С; 12В DC±15%, 4Вт макс. | 3490 | нет в наличии
00-00008174 | DS-T200S (6 mm), цветная видеокамера | 2Мп уличная цилиндрическая HD-TVI камера с EXIR-подсветкой до 30м 1/2.7"" CMOS матрица;объектив 3.6мм (2.8мм, 6мм опционально); угол обзора:106°(2.8мм), 82°(3.6мм), 52°(6мм); механический ИК-фильтр; 0.005 Лк@F1.2; WDR 120дБ, HLC, 3D DNR; Smart ИК; видеовыход: 1 х HD-TVI/AHD/CVI/CVBS; IP66; -40°С до +60°С; 12В DC±25%, 4,6Вт макс. | 4390 | нет в наличии
00-00010314 | DS-T201(B) (3,6 mm), цветная видеокамера | 2Мп внутренняя купольная HD-TVI камера с ИК-подсветкой до 20м 1/2.7"" CMOS матрица; объектив 2.8мм (2.6 опционально); угол обзора 103° (2.8 мм), 82.2°(3.6 мм); механический ИК-фильтр; 0.01 Лк@F1.2; OSD, DWDR, BLC, DNR; Smart ИК; видеовыход: 1 х HD-TVI/AHD/CVI/CVBS; -20°С до +45°С; 12В DC±15%, 4Вт макс. | 3290 | нет в наличии
00-00008793 | DS-T200S (3.6 mm), цветная видеокамера | 2Мп уличная цилиндрическая HD-TVI камера с EXIR-подсветкой до 30м 1/2.7"" CMOS матрица;объектив 3.6мм (2.8мм, 6мм опционально); угол обзора:106°(2.8мм), 82°(3.6мм), 52°(6мм); механический ИК-фильтр; 0.005 Лк@F1.2; WDR 120дБ, HLC, 3D DNR; Smart ИК; видеовыход: 1 х HD-TVI/AHD/CVI/CVBS; IP66; -40°С до +60°С; 12В DC±25%, 4,6Вт макс | 4390 | нет в наличии
00-00007682 | DS-T203S (3.6 mm), цветная видеокамера | 2Мп уличная купольная HD-TVI камера с EXIR-подсветкой до 30м 1/2.7"" CMOS матрица; объектив 2.8мм (3.6мм, 6мм опционально); угол обзора: 106°(2.8мм), 82.°(3.6мм), 51°(6мм); механический ИК-фильтр; 0.005 Лк@F1.2; WDR (120дБ), HLC, 3D DNR; Smart ИК; видеовыход: 1 х HD-TVI/AHD/CVI/CVBS; IP66; -40°С до +60°С; 12В DC±25%, 4,6Вт макс. | 4390 | нет в наличии
00-00008355 | DS-T208S, цветная видеокамера | 2Мп уличная купольная HD-TVI камера c EXIR-подсветкой до 60м 1/2.8"" CMOS матрица; моторизованный вариообъектив 2.7-13,5мм; угол обзора 102° - 31°; механический ИК-фильтр; 0.005 Лк@F1.2; WDR (120дБ), HLC, 3D DNR; Smart ИК; видеовыход: 1 х HD-TVI/AHD/CVI/CVBS; IP67, IK10; -40°С до +60°С; 12В DC±25%, 9.7Вт макс. | 8090 | нет в наличии
10441 | AK-BL2M (2.8mm) Pro, цветная видеокамера | Цветная мультиформатная уличная цилиндрическая видеокамера - Матрица 1/3"Sony Starvis 2MP Sensor IMX307 - Процессор DSP EN772 - Разрешение AHD/TVI: 2M@30fps; CVI: 2M@30fps - Видеовыход - AHD/TVI/CVI/CVBS (BNC) - Объектив 2.8 мм - ИК-подсветка до 25 м, 42µ x 2pcs, CDS Auto Control - Особенности Starlight, WDR, Al-DNR, Defog, IR-Cut фильтр, UTC, OSD-меню - Корпус металл - Размеры 169 х 70 x 67.5 мм - Температурный режим -40°C ~ +50°C - Класс защиты IP67 - Питание DC12V, 450 mA | 2730 | нет в наличии
23620 | DS-T591(C) (2.8 mm), цветная видеокамера | 5Мп внутренняя купольная HD-TVI камера с ИК-подсветкой до 20м 1/2.5"" CMOS матрица; объектив 2.8мм (4 мм,6мм опционально); угол обзора 85°(2.8 мм), 80.1°(3.6 мм), 57°(6мм); 2592x1944@20к/с, 2560x1440/1920x1080@25к/с; механический ИК-фильтр; 0.01 Лк@F1.2; BLC, HLC, DNR; DWDR; Smart ИК; OSD-меню; 1 х HD-TVI/AHD/CVI/CVBS; -20°С до +45°С; 12В DC±25%, 4,3Вт макс. | 4690 | нет в наличии
18648 | PVC-A2E-DF2.8, цветная видеокамера | Видеокамера купольная AHD/TVI/CVI; 1/3" SOI CMOS (XM330V200+F37); XVI/AHD/TVI/CVI 1080p, CVBS; фикс 2.8мм; ИК 20м; металл (IP67); -40..+55; DC 12В (500мА) | 2188 | в наличии
12863 | DS-T203(B) (3.6 mm), цветная видеокамера | 2Мп уличная купольная HD-TVI камера с EXIR-подсветкой до 20м 1/2.7"" CMOS матрица; объектив 2.8мм; угол обзора 103°; механический ИК-фильтр; 0.01 Лк@F1.2; Smart ИК EXIR; OSD, BLC, DWDR, AGC, DNR; видеовыход: 1 х HD-TVI/AHD/CVI/CVBS; IP66; -40°С до +60°С; 12В DC±15%, 4Вт макс. | 3490 | нет в наличии
41220 | DS-T500(C) (2,8 mm), цветная видеокамера | 5Мп уличная цилиндрическая HD-TVI камера с EXIR-подсветкой до 20м 1/2.5"" CMOS матрица; объектив 2.4мм (опционально 2.8мм, 3.6мм, 6мм); угол обзора 110° (2.4мм), 85° (2.8мм),80° (3.6мм); 2592x1944@20к/с, 2560x1440/1920x1080@25к/с; механический ИК-фильтр; 0.01 Лк@F1.2; OSD, DWDR, BLC, DNR; EXIR Smart ИК; видеовыход: 1 х HD-TVI/AHD/CVI/CVBS; IP67; -40°С до +60°С; 12В DC±25%, 5Вт макс. | 4990 | нет в наличии
17693 | DS-T203S (2.8 mm), цветная видеокамера | 2Мп уличная купольная HD-TVI камера с EXIR-подсветкой до 30м 1/2.7"" CMOS матрица; объектив 2.8мм (3.6мм, 6мм опционально); угол обзора: 106°(2.8мм), 82.°(3.6мм), 51°(6мм); механический ИК-фильтр; 0.005 Лк@F1.2; WDR (120дБ), HLC, 3D DNR; Smart ИК; видеовыход: 1 х HD-TVI/AHD/CVI/CVBS; IP66; -40°С до +60°С; 12В DC±25%, 4,6Вт макс. | 4390 | нет в наличии
16963 | DS-T200A(B) (2,8 mm), цветная видеокамера | 2Мп уличная цилиндрическая HD-TVI камера с гибридной подсветкой EXIR/LED до 30/20м и встроенным микрофоном (AoC) 1/2.7" CMOS матрица; объектив 2.8мм; угол обзора 101°; механический ИК-фильтр; 0.01 Лк@F1.2; OSD, DWDR, BLC, DNR; Smart ИК; видеовыход: 1 х HD-TVI/AHD/CVI/CVBS; аудио по коаксиальному кабелю (AoC); IP67; -40°С до +60°С; 12В DC±25%, 3,3Вт макс. | 4290 | нет в наличии
27995 | DH-HAC-HFW1231RP-Z-A, цветная видеокамера | Уличная цилиндрическая HDCVI-видеокамера Starlight 2Mп; 1/2.8” CMOS; моторизированный объектив 2.7~12мм; механический ИК-фильтр; WDR(130дБ); чувствительность 0.002лк@F1.5; видеовыход: BNC (переключаемый HDCVI/TVI/AHD/CVBS); частота кадров: 25к/с@1080p; ИК-подсветка до 80м; встроенный микрофон; защита: IP67; питание: 12В(DC); корпус: металл | 8990 | нет в наличии
30270 | DS-T800(B) (2.8 mm), цветная видеокамера | 8Мп уличная цилиндрическая HD-TVI камера с EXIR-подсветкой до 30м 1/2"" CMOS матрица; объектив 2.8 мм (опционально 3.6мм); угол обзора 102.2°(2.8 мм), 79°(3.6. мм); 3840 х 2160@12,5к/с, 2560x1440/1920x1080@25к/с; механический ИК-фильтр; 0.01 Лк@F1.2; OSD, DWDR, BLC, DNR; HLC, EXIR Smart ИК; видеовыход: 1 х HD-TVI/AHD/CVI/CVBS; IP67; -40°С до +60°С; 12В DC±25%, 2,9Вт макс | 7090 | нет в наличии
00-00011913 | DS-T203(B) (6 mm), цветная видеокамера | 2Мп уличная купольная HD-TVI камера с EXIR-подсветкой до 20м 1/2.7"" CMOS матрица; объектив 6мм; угол обзора 103°; механический ИК-фильтр; 0.01 Лк@F1.2; Smart ИК EXIR; OSD, BLC, DWDR, AGC, DNR; видеовыход: 1 х HD-TVI/AHD/CVI/CVBS; IP66; -40°С до +60°С; 12В DC±15%, 4Вт макс. | 3490 | нет в наличии
00-00012364 | DH-HAC-T2A21P-0280B, цветная видеокамера | Уличная купольная HDCVI-видеокамера 2Мп; 1/2.7” CMOS; объектив 2.8мм; механический ИК-фильтр; чувствительность 0.04лк@F2.0; ИК-подсветка до 20м; видеовыход: BNC (переключаемый HDCVI/TVI/AHD/CVBS); частота кадров: 25к/c@2Мп; защита: IP67; питание: 12В(DC); корпус: металл, пластик | 3090 | нет в наличии
00-00012365 | DH-HAC-B2A21P-0280B, цветная видеокамера | Уличная цилиндрическая HDCVI-видеокамера 2Мп; 1/2.7” CMOS; объектив 2.8мм; механический ИК-фильтр; чувствительность 0.04лк@F2.0; ИК-подсветка до 20м; видеовыход: BNC (переключаемый HDCVI/TVI/AHD/CVBS); частота кадров: 25к/c@2Мп; защита: IP67; питание: 12В(DC); корпус: металл | 3090 | нет в наличии
00-00011221 | DS-T500(C) (2,4 mm), цветная видеокамера | 5Мп уличная цилиндрическая HD-TVI камера с EXIR-подсветкой до 20м 1/2.5"" CMOS матрица; объектив 2.4мм (опционально 2.8мм, 3.6мм, 6мм); угол обзора 110° (2.4мм), 85° (2.8мм),80° (3.6мм); 2592x1944@20к/с, 2560x1440/1920x1080@25к/с; механический ИК-фильтр; 0.01 Лк@F1.2; OSD, DWDR, BLC, DNR; EXIR Smart ИК; видеовыход: 1 х HD-TVI/AHD/CVI/CVBS; IP67; -40°С до +60°С; 12В DC±25%, 5Вт макс. | 5090 | нет в наличии
00-00006963 | DS-T203(B) (2.8 mm), цветная видеокамера | 2Мп уличная купольная HD-TVI камера с EXIR-подсветкой до 20м 1/2.7"" CMOS матрица; объектив 2.8мм; угол обзора 103°; механический ИК-фильтр; 0.01 Лк@F1.2; Smart ИК EXIR; OSD, BLC, DWDR, AGC, DNR; видеовыход: 1 х HD-TVI/AHD/CVI/CVBS; IP66; -40°С до +60°С; 12В DC±15%, 4Вт макс. | 3490 | нет в наличии
00-00012651 | PVC-A2E-NV4, цветная видеокамера | Видеокамера уличная AHD 3-в-1;; 1/2.7” SOI CMOS F33; AHD/CVI/TVI: 1920x1080, OSD(coax): 2/3DNR, DWDR, BLC/HLC, AES; варио 2.8-12мм; дальность подсветки 35м (белая (не ИК); металл (IP66); -40...+55°С; DC 12В (700мА) | 4714 | нет в наличии
00-00013507 | DH-HAC-HDW1209TLQP-A-LED-0280B-S2, цветная видеокамера | Уличная купольная HDCVI-видеокамера Full-color Starlight 2Mп; CMOS; объектив 2.8мм; чувствительность 0.005лк@F1.6; видеовыход: BNC (переключаемый HDCVI/TVI/AHD/CVBS); частота кадров: 25к/с@1080p, LED-подсветка до 20м; защита: IP67; питание: 12В(DC); корпус: металл, пластик; конструкция быстрого монтажа | 3590 | нет в наличии
00-00013508 | DH-HAC-HDW1500CLQP-IL-A-0360B-S2, цветная видеокамера | Уличная купольная HDCVI-видеокамера с интеллектуальной двойной подсветкой 5Мп; CMOS; объектив 2.8мм; механический ИК-фильтр; чувствительность 0.05лк@F1.6; видеовыход: BNC (переключаемый HDCVI/TVI/AHD/CVBS); частота кадров: 25к/c@5Мп; ИК-подсветка до 20м, Led-подсветка 20м; встроенный микрофон; защита: IP67; питание: 12В(DC); корпус: пластик; конструкция быстрого монтажа | 5290 | нет в наличии
23704 | DH-HAC-HDW1239TLQP-A-LED-0280B-S2, цветная видеокамера | Уличная купольная HDCVI-видеокамера Full-color Starlight 2Mп; 1/2.8” CMOS; объектив 2.8мм; WDR(130дБ); чувствительность 0.001лк@F1.6; видеовыход: BNC (переключаемый HDCVI/TVI/AHD/CVBS); частота кадров: 25к/с@1080p, LED-подсветка до 20м; встроенный микрофон; защита: IP67; питание: 12В(DC); корпус: металл, пластик; конструкция быстрого монтажа | 4590 | нет в наличии
00-00002342 | DH-HAC-HFW1200TP-0360B, цветная видеокамера | Видеокамера HDCVI Уличная цилиндрическая мультиформатная (4 в 1) 2Мп с фиксированным объективом; 1/2.7"" 2Mп CMOS; 25 к/с при 1080р, до 50 к/с при 720p; фиксированный объектив: 3,6мм (опционально - 2.8 или 6 мм); дальность ИК: 30м; чувствительность: 0.02лк/F1.85(цвет), 0лк@F1.85(ИК вкл); механический ИК-фильтр; DWDR, OSD меню, 2DNR, SMART IR; 1x мультиформатный переключаемый BNC; 1x мультиформатный переключаемый BNC, питание: DC12В; IP67; Рабочая температура: -40 -+60 | 3790 | нет в наличии
00-00013408 | DH-HAC-B2A51P-0280B-S2, цветная видеокамера | Уличная цилиндрическая HDCVI-видеокамера 5Мп; 1/2.7” CMOS; объектив 2.8мм; механический ИК-фильтр; чувствительность 0.02лк@F2.0; ИК-подсветка до 20м; видеовыход: BNC (переключаемый HDCVI/TVI/AHD/CVBS); частота кадров: 25к/c@5Мп; защита: IP67; питание: 12В(DC); корпус: металл | 4290 | нет в наличии
00-00013409 | DH-HAC-HDW1200TLMP-IL-A-0280B-S6, цветная видеокамера | Уличная купольная HDCVI-видеокамера с интеллектуальной двойной подсветкой 2Mп; CMOS; объектив 2.8мм; механический ИК-фильтр; чувствительность 0.01лк@F2.0; видеовыход: BNC (переключаемый HDCVI/TVI/AHD/CVBS); 25к/с@1080p; ИК-подсветка до 20м, Led-подсветка до 20м; встроенный микрофон; защита: IP67; питание: 12В(DC); корпус: металл | 4290 | нет в наличии
00-00014015 | DH-HAC-T1A21P-0280B, цветная видеокамера | Купольная HDCVI-видеокамера 2Мп; 1/2.7” CMOS; объектив 2.8мм; механический ИК-фильтр; чувствительность 0.04лк@F2.0; ИК-подсветка до 20м; видеовыход: BNC (переключаемый HDCVI/TVI/AHD/CVBS); частота кадров: 25к/c@2Мп; питание: 12В(DC); корпус: пластик | 2890 | нет в наличии
00-00014128 | DH-HAC-HDW1500CLQP-IL-A-0280B-S2, цветная видеокамера | Уличная купольная HDCVI-видеокамера с интеллектуальной двойной подсветкой 5Мп; CMOS; объектив 2.8мм; механический ИК-фильтр; чувствительность 0.05лк@F1.6; видеовыход: BNC (переключаемый HDCVI/TVI/AHD/CVBS); частота кадров: 25к/c@5Мп; ИК-подсветка до 20м, Led-подсветка 20м; встроенный микрофон; защита: IP67; питание: 12В(DC); корпус: пластик; конструкция быстрого монтажа | 5290 | нет в наличии
00-00014129 | DH-HAC-HFW1200CMP-IL-A-0280B-S6, цветная видеокамера | Уличная цилиндрическая HDCVI-видеокамера с интеллектуальной двойной подсветкой 2Mп; CMOS; объектив 2.8мм; механический ИК-фильтр; чувствительность 0.01лк@F2.0; видеовыход: BNC (переключаемый HDCVI/TVI/AHD/CVBS); 25к/с@1080p; ИК-подсветка до 20м, Led-подсветка до 20м; встроенный микрофон; защита: IP67; питание: 12В(DC); корпус: металл | 4290 | нет в наличии
IP-камеры
29674 | B1210R (3.6mm), IP-видеокамера | 1 Мп, 1/4'' КМОП, 0.1 лк (день)/0.05 лк (ночь), H.264/MJPEG, 1280x720 25 к/с, ИК-подсветка (до 25 м, 2 ИК-светодиода), DWDR, 2D/3DNR, 12В/PoE, 2.8/3.6/6/12/16 мм на выбор, IP66, от -40 до +50°С | 11330 | нет в наличии
31505 | CD600, IP-видеокамера | 1/4'' КМОП, 0.2 лк, объектив 4.3 мм, H.264, 640х480, 10 к/с, механический ИК-фильтр, ИК-подсветка, PoE, IP66, от -40 до +50°С, поддержка CamDrive | 4918 | нет в наличии
32527 | FE-IPC-B5-30pa, цветная видеокамера | Цилиндрическая, универсальная IP видеокамера 5 Мп с функцией «День/Ночь»; 1/2.8'' SONY STARVIS IMX335 сенсор; Н.264/H.265/H.265+; Разрешение 2592H×1944 15к/с; Smart IR, 2D/3D DNR, DWDR; Объектив f=2.8мм; Дальность ИК подсветки до 30 метров; Протокол ONVIF, RTSP, P2P; Аудио вход/выход; Мобильные платформы Android/IOS; IP66; DC12V, POE IEEE 802.3af. | 10610 | нет в наличии
32536 | B1210DM (3.6mm), IP-видеокамера | 1 Мп, 1/4'' КМОП, 0.3 лк (день)/0.1 лк (ночь), H.264/MJPEG, 1280x720 25 к/с, ИК-фильтр, DWDR, 2D/3DNR, 12В/PoE, объектив 2.8/3.6/6/8/12/16 мм на выбор, IP66, от -30 до +50°С | 11604 | нет в наличии
33478 | B1210R (2.8mm), IP-видеокамера | 1 Мп, 1/4'' КМОП, 0.1 лк (день)/0.05 лк (ночь), H.264/MJPEG, 1280x720 25 к/с, ИК-подсветка (до 25 м), DWDR, 2D/3DNR, 12В/PoE, объектив 2.8/3.6/6/12/16 мм на выбор, IP66, от -45 до +50°С | 11330 | нет в наличии
33837 | BD3670FL2, IP видеокамера | 6 Мп, 1/1.8'' КМОП SONY Exmor R, 0.01 лк (день)/0.003 лк (ночь), 3072x2048, 60 к/с, 4 потока H.264/MJPEG, объектив fisheye, управление ePTZ, аппаратное устранение искажений Hardware Dewarping, механический ИК-фильтр, ИК-подсветка, DWDR, 2DNR/3DNR/ColorNR, встроенный микрофон и динамик, microSDXC (до 128 ГБ), 12В/PoE | 71720 | нет в наличии
36689 | FE-IPC-BP2e-30p, цветная видеокамера | Цилиндрическая, универсальная IP видеокамера 1080P с функцией «День/Ночь»; 1/2.9" F23 CMOS сенсор; Н.264/H.265/H.265+; Разрешение 1920х1080*25/30к/с; Smart IR, 2D/3D DNR, DWDR; SMART функции; Объектив f=3.6мм; Дальность ИК подсветки до 30 метров; Протокол ONVIF, RTSP, P2P; Мобильные платформы Android/IOS; DC12V, POE IEEE 802.3af; Пластик; IP66 | 5850 | нет в наличии
36688 | FE-IPC-DV2-40pa, IP-видеокамера | Купольная, универсальная IP видеокамера 1080P с вариофокальным объективом и функцией «День/Ночь»; 1/2.8" SONY STARVIS IMX 307 сенсор; Н.264/H.265/H.265+; Разрешение 1920х1080*25/30к/с; Smart IR, 2D/3D DNR, DWDR; SMART функции; Объектив f=2.8-12мм; Дальность ИК подсветки до 40 метров; Протокол ONVIF, RTSP, P2P; Аудио вход/выход; Мобильные платформы Android/IOS; IP66; DC12V, POE IEEE 802.3af. | 11819 | нет в наличии
36864 | CD300-4G, IP видеокамера CamDrive | 1 Мп, 1/4'' КМОП, 0.3 лк (день)/0.1 лк (ночь), DWDR, 2D/3DNR, объектив 2.5 мм, Н.264, 1280x720 25 к/с, ИК-фильтр, 4G модуль, встроенный активный микрофон, 5В, поддержка сервиса CamDrive | 12851 | нет в наличии
37103 | FE-IPC-BV2-50pa, цветная видеокамера | Цилиндрическая, универсальная IP видеокамера 1080P с вариофокальным объективом и функцией «День/Ночь»; 1/2.8" SONY STARVIS IMX 307 сенсор; Н.264/H.265/H.265+; Разрешение 1920х1080*25/30к/с; Smart IR, 2D/3D DNR, DWDR; SMART функции; Объектив f=2.8-12мм; Дальность ИК подсветки до 50 метров; Протокол ONVIF, RTSP, P2P; Аудио вход/выход; Мобильные платформы Android/IOS; IP66; DC12V, POE IEEE 802.3af. | 12235 | нет в наличии
37373 | BD4640DM, IP видеокамера | 4 Мп, 1/3'' КМОП, 0.05 лк (день/ночь), 2хWDR до 120 дБ, 4 потока H.264/MJPEG, 2688x1512, 30 к/с, ИК-фильтр, 2D/3DNR/ColorNR, PoE, объектив 2.8/3.6/4.2/6/8/12/16 мм на выбор, герметичный разъем, IP66, от -40 до +50°С | 26962 | нет в наличии
37692 | FE-IPC-B2-30p, цветная видеокамера | Цилиндрическая, универсальная IP видеокамера 1080P с функцией «День/Ночь»; 1/2.8" SONY STARVIS IMX 307 сенсор; Н.264/H.265/H.265+; Разрешение 1920х1080*25/30к/с; Smart IR, 2D/3D DNR, DWDR; SMART функции; Объектив f=2.8мм; Дальность ИК подсветки до 30 метров; Протокол ONVIF, RTSP, P2P; Мобильные платформы Android/IOS; IP66; DC12V, POE IEEE 802.3af. | 8303 | нет в наличии
38776 | B2710RCVZ, IP-видеокамера minibullet | 2 Мп, 1/2.8'' КМОП SONY Exmor, 0.01 лк (день)/0.005 лк (ночь), H.264/MJPEG, 1920x1080 25 к/с, моторизованный объектив 2.8-8 мм, ИК-подсветка (до 20 м), DWDR, 2D/3DNR, 12В/PoE, IP66, от -45 до +50°С | 20687 | нет в наличии
39310 | B55-5H, IP видеокамера купольная поворотная | 2 Мп, 1/2.8'' КМОП SONY Exmor R, купольная скоростная 5-160°/сек, 0.02 лк (День)/0.002 лк (Ночь), H.264 HP/MP/BP, H.265 MP, MJPEG, Zoom 5x оптич./12x цифр., Full HD 25 к/с, электромеханический ИК-фильтр, DWDR, обогрев, IP66, от -50 до +50°С | 68021 | нет в наличии
40541 | B1510DV, IP-видеокамера | 1.3 Мп, 1/3'' КМОП SONY Exmor, 0.008 лк (день)/0.002 лк (ночь), H.264/MJPEG, 1280x1024 25 к/с, объектив 2.8-12.0 мм, АРД, ИК-подсветка (до 20 м), DWDR, 2D/3DNR, 12В/PoE, герметичный разъем, IP66, от -45 до +50°С | 26427 | нет в наличии
40540 | B85-20H2, IP видеокамера скоростная купольная | Сенсор 2 Мп, КМОП 1/2.8'' SONY Exmor, День/Ночь Купольная скоростная 0.5-320°/сек, 0.02 лк (день)/0.002 лк (ночь), H.265 MP, H.264 HP/MP/BP, MJPEG Full HD 25 к/с; Zoom 20х оптич. Поддержка технологии DWDR Механический ИК-фильтр Запись на карту памяти microSDHC/SDXC до 256 ГБ Класс защиты: IP66 Эксплуатация: от -40 до +50°C Потребляемая мощность: До 45 Вт (с включенным обогревом) | 94873 | нет в наличии
00-00000115 | B1510, IP видеокамера | 1.3 Мп, 1/3'' КМОП SONY Exmor, 0.008 лк (день) / 0.002 лк (ночь), DWDR, 2 потока Н.264/MJPEG, 1280х960, 25 к/с, объектив C/CS, DC-Drive, электромеханический ИК-фильтр, 12В/PoE, microSDHC (до 32 Гб) | 11179 | нет в наличии
00-00000470 | B89L2-5230Z40, PTZ видеокамера | 2 Мп, 1/2.8'' КМОП SONY Exmor R, 0.02 лк (день)/0.002 лк (ночь), H.265MP/H.264/MJPEG, 1920x1080 25 к/с, Zoom 40х оптич., 2D/3DNR, microSDHC (до 256 ГБ), 24В, IP66, от -50 до +50°C, лазерная ИК-подсветка до 500м, дворник, система омывания (опция) | 402232 | нет в наличии
00-00000599 | CD400 (3.6mm), IP-видеокамера | 1 Мп, 1/4'' КМОП, 0.3 лк (день)/0.1 лк (ночь), DWDR, 2D/3DNR, объектив 2.5/2.8/3.6/6/8/12/16 мм на выбор, H.264, 1280x720, 25 к/с, ИК-фильтр, установленная microSDHC (4 ГБ), 12В/PoE, IP66, от -30 до +50°С, поддержка сервиса CamDrive | 7014 | нет в наличии
00-00000901 | CD330, IP видеокамера (Wi-Fi) | 1 Мп, 1/4'' КМОП, 0.1 лк (день)/0.05 лк (ночь), DWDR, 2D/3DNR, объектив 2.5 мм, сменный M12, Н.264, 1280x720 25 к/с, ИК-подсветка, PIR-датчик, встроенный активный микрофон, динамик, Wi-Fi 802.11 b/g/n, WPS, 12В, поддержка сервиса CamDrive | 8631 | нет в наличии
00-00001217 | BD3595Z33, IP видеокамера | 3 Мп, КМОП 1/2.8'' Sony Exmor R, 0.01 лк (день) / 0.002 лк (ночь), 2xWDR до 120 дБ, 4 потока H.265/Н.264/MJPEG, 50 (60) к/с при 2048x1536, скоростной зум-объектив 33x (4,6-152мм), автофокус, АРД, механический ИК-фильтр, 3DNR/2DNR/ColorNR, 12В/24В/PoE | 91667 | нет в наличии
00-00001394 | B2230, IP видеокамера | 2 Мп, 1/3'' КМОП Panasonic, 0.01 лк (день), 0.003лк (ночь), 2xWDR до 120 дБ, 2 потока H.265/Н.264/MJPEG, 25 к/с 1920x1080, электромеханический ИК-фильтр, объектив C/CS, АРД, 12В/PoE | 17892 | нет в наличии
00-00001584 | SV3210RC, IP-видеокамера | 5 Мп, 1/2.9'' КМОП Sony Starvis, 0.006 лк (день)/0.003лк (ночь), 2xWDR до 120 дБ, 3 потока H.265/Н.264/MJPEG, 30к/с 2560x1920, объектив 2.8/3.6/6 мм, цифр. стабилизация изображения, PoE, microSDXС (до 128 ГБ), электромеханический ИК-фильтр, ИК-подсветка (до 30 м), IP67, -40 до +60 | 18728 | нет в наличии
00-00001610 | SV3210DVZ, IP-видеокамера | 5 Мп, 1/2.9'' КМОП Sony Starvis, 0.006 лк (день)/0.003лк (ночь), 2xWDR до 120 дБ, 3 потока H.265/Н.264 HP/MP/BP, MJPEG, 30к/с, 2560x1920, моторизированный объектив 2.8-11мм, автофокус, АРД, цифр. стабилизация изображения, электромеханический ИК-фильтр, ИК-подсветка (до 50м), 12В/PoE, microSDXC (до 128 ГБ), IP67, от -40 до +50°С | 36798 | нет в наличии
00-00001640 | SV3210DR, IP-видеокамера | 5 Мп, 1/2.8'' КМОП Sony Starvis, 0.006 лк (день)/0.003лк (ночь), 2xWDR до 120 дБ, 3 потока, H.265/H.264/MJPEG, 2592x1944, 30к/c, объектив 2.8 / 3.6 мм (на выбор), EIS, электромеханический ИК-фильтр, ИК-подсветка (до 20м), PoE, microSDXC (до 256 ГБ), встроенная видеоаналитика, SIP | 18248 | нет в наличии
00-00001641 | SV3210DM, IP-видеокамера | 5 Мп, 1/2.9'' КМОП Sony Starvis, 0.006 лк (день)/0.003лк (ночь), 2xWDR до 120 дБ, 3 потока H.265/Н.264 HP/MP/BP, MJPEG, 30к/с, 2560x1920, объектив 2.8 / 3.6 мм (на выбор), цифр. стабилизация изображения, электромеханический ИК-фильтр, ИК-подсветка (до 25м), PoE, microSDXC (до 128 ГБ), IP67, от -40 до +50°С | 18248 | нет в наличии
00-00001643 | SV3216RBZ2, IP-видеокамера | 5 Мп, 1/2.8'' КМОП Sony Starvis, 0.006 лк (день)/0.003лк (ночь), 2xWDR до 120 дБ, 3 потока Н.265/Н.264 HP/MJPEG, 30к/с, 2592x1944, моторизованный объектив 2.7-13.5 мм, F1.4, АРД, 12В/PoE, microSDXC (до 256 ГБ), электромеханический ИК-фильтр, ИК-подсветка (до 60 м), IP67, от -40 до +60°С, монтажная коробка, встроенная видеоаналитика, SIP | 36538 | нет в наличии
00-00001900 | CD310, IP видеокамера CamDrive | 1 Мп, 1/4'' КМОП, 0.1 лк (день)/0.05 лк (ночь), DWDR, 2D/3DNR, объектив 2.5 мм, сменный M12, Н.264, 1280x720 25 к/с, ИК-подсветка, PIR-датчик, встроенный активный микрофон, динамик, 12В, microSD/SDHC (до 32 ГБ), поддержка сервиса CamDrive | 7056 | нет в наличии
00-00002402 | B1510DR, IP видеокамера | 1.3 Мп, 1/1.3'' КМОП SONY Exmor, 0.008 лк (день)/0.002 лк (ночь), DWDR, Н.264/MJPEG, 1280x960, 25 к/с, вариообъектив 2.8-12.0 мм, DC-Drive, электромеханический ИК-фильтр, ИК-подсветка (до 10 м), microSDHC (до 32 ГБ) | 16824 | нет в наличии
00-00002403 | B10xx-HPKR2, опция для серии B1000 |  | 23153 | нет в наличии
00-00002696 | BD143P30, IP-видеокамера | 3 Мп, 1/2.8" КМОП SONY Exmor R, купольная скоростная 0.5-400°/сек, 0.02 лк (день)/0.001 лк (ночь), 2xWDR до 120 дБ, H.265/H.264/MJPEG, 2048х1536, 60к/c, P-Iris, электромеханический ИК-фильтр, 24В/UltraPoE, microSDXC (до 128 ГБ), IP66, от -40 до +50°С, обогрев, цифр. стабилизация изображения | 196732 | нет в наличии
00-00002847 | SV3210DB, IP-видеокамера | 5 Мп, 1/2.9'' КМОП Sony Starvis, 0.006 лк (день)/0.003лк (ночь), 2xWDR до 120 дБ, 3 потока H.265/Н.264 HP/MP/BP, MJPEG, 30к/с, 2560x1920, объектив 2.8 / 3.6 мм (на выбор), цифр. стабилизация изображения, электромеханический ИК-фильтр, ИК-подсветка (до 25м), PoE, microSDXC (до 128 ГБ), IK10, IP67, от -40 до +50°С, внутрикорпусное подключение, встроенная видеоаналитика | 23564 | нет в наличии
00-00000460 | CD630-4G, IP видеокамера | 1 Мп, 1/4'' КМОП, 0.1 лк (день)/0.05 лк (ночь), DWDR, 2D/3DNR, объектив 2.8/3.6/12/16 мм на выбор, H.264, 1280x720, 25 к/с, модем 4G/3G/2G, ИК-подсветка (до 25 м), установленная microSDHC (4 ГБ), microSD/SDHC (до 32 ГБ), 220B, IP66, от -45 до +50°С, поддержка сервиса CamDrive | 26825 | нет в наличии
00-00003125 | B4230, IP видеокамера | 4 Мп, 1/3'' КМОП OmniBSI-2, 0.05 лк (день) / 0.005 лк (ночь), 2xWDR до 120 дБ, 2 потока H.265/Н.264/MJPEG, 2590x1520, 25 к/с, объектив C/CS, DC-Drive, электромеханический ИК-фильтр, 12В/PoE, microSDXC (до 256 ГБ) | 19605 | нет в наличии
00-00005207 | FE-IPC-BV5-50pa, цветная видеокамера | Цилиндрическая, универсальная IP видеокамера 5 Мп с вариофокальным объективом и функцией «День/Ночь»; 1/2.8'' SONY STARVIS IMX335 сенсор; Н.264/H.265/H.265+; Разрешение 2592H×1944 15к/с; Smart IR, 2D/3D DNR, DWDR; Объектив f=2.8-12мм; Дальность ИК подсветки до 50 метров; Протокол ONVIF, RTSP, P2P; Аудио вход/выход; Мобильные платформы Android/IOS; IP66; DC12V, POE IEEE 802.3af. | 16174 | нет в наличии
00-00005208 | FE-IPC-DP2e-30p, цветная видеокамера | Купольная, универсальная IP видеокамера 1080P с функцией «День/Ночь»; 1/2.9" F23 CMOS сенсор; Н.264/H.265/H.265+; Разрешение 1920х1080*25/30к/с; Smart IR, 2D/3D DNR, DWDR; Smart IR, 2D/3D DNR, DWDR; SMART функции; Объектив f=3.6мм; Дальность ИК подсветки до 30 метров; Протокол ONVIF, RTSP, P2P; Мобильные платформы Android/IOS; DC12V, POE IEEE 802.3af; Пластик | 5244 | нет в наличии
00-00005210 | FE-IPC-D2-30p, цветная видеокамера | Купольная, универсальная IP видеокамера 1080P с функцией «День/Ночь»; 1/2.8" SONY STARVIS IMX 307 сенсор; Н.264/H.265/H.265+; Разрешение 1920х1080*25/30к/с; Smart IR, 2D/3D DNR, DWDR; SMART функции; Объектив f=2.8 мм; Дальность ИК подсветки до 30 метров; Протокол ONVIF, RTSP, P2P; Мобильные платформы Android/IOS; IP66; DC12V, POE IEEE 802.3af. | 8372 | нет в наличии
00-00005212 | FE-IPC-D5-30pa, цветная видеокамера | Купольная, универсальная IP видеокамера 5 Мп с функцией «День/Ночь»; 1/2.8'' SONY STARVIS IMX335 сенсор; Н.264/H.265/H.265+; Разрешение 2592H×1944 15к/с; Smart IR, 2D/3D DNR, DWDR; Объектив f=2.8мм; Дальность ИК подсветки до 30 метров; Протокол ONVIF, RTSP, P2P; Аудио вход/выход; Мобильные платформы Android/IOS; IP66; DC12V, POE IEEE 802.3af. | 9850 | нет в наличии
00-00005213 | FE-IPC-DV5-40pa, цветная видеокамера | Купольная, универсальная IP видеокамера 5 Мп с вариофокальным объективом и функцией «День/Ночь»; 1/2.8'' SONY STARVIS IMX335 сенсор; Н.264/H.265/H.265+; Разрешение 2592H×1944 15к/с; Smart IR, 2D/3D DNR, DWDR; Объектив f=2.8-12мм; Дальность ИК подсветки до 40 метров; Протокол ONVIF, RTSP, P2P; Аудио вход/выход; Мобильные платформы Android/IOS; IP66; DC12V, POE IEEE 802.3af. | 15500 | нет в наличии
00-00005389 | B57-30RW, IP видеокамера купольная поворотная | 2 Мп, 1/2.8'' КМОП SONY Exmor R, 0.02 лк (день)/0.002 лк (ночь), DWDR, H.265/H.264/MJPEG, 1920x1080 25 к/с, DC-Drive, Zoom 30х оптич., электромеханический ИК-фильтр, ИК-подсветка (до 120м), 24В, IP66, от -50 до +50°C, дворник, холодный старт, обогрев и вентилятор | 119190 | нет в наличии
00-00006085 | SV2010DBZ, IP-видеокамера | 2 Мп, 1/2.8'' КМОП Sony Starvis, 0.002 лк (день)/0.001 лк (ночь), 2xWDR до 140 дБ, 3 потока H.265/Н.264 HP/MP/BP, MJPEG, 30к/с, 1920x1080, моторизованный объектив 2.8-10 мм, EIS, электромеханический ИК-фильтр, ИК-подсветка (до 35м), 12B/PoE, microSDXC (до 256 ГБ), IK10, IP67, от -40 до +60°С, внутрикорпусное подключение, встроенная видеоаналитика, SIP | 28934 | нет в наличии
00-00000071 | B12CR, IP-видеокамера | 1 Мп, 1/4'' КМОП, 0.1 лк (день)/0.05 лк (ночь), Н.264, 1280x720 25 к/с, встроенный активный микрофон (до 10м), PIR-датчик, ИК-подсветка, DWDR, 2D/3DNR/SmartNR, 12В, объектив 2.5/2.8/3.6/6/8/12/16 мм на выбор | 12618 | нет в наличии
00-00006710 | PVC-IP2M-DF2.8PA, цветная видеокамера | Купольная 2Мп IP-камера; 1/2.8" SmartSens CMOS (SC2235), HiSilicon (Hi3516e v.100); H.264/H.265: Осн.п.: 1080p @ 20 к/с, 960p/720p/D1 @ 25 к/с, суб.п.: D1/CIF @ 25 к/с; фикс 2.8мм; ИК 20м; аудиовход RCA (G.711A); ONVIF; RTSP; металл (IP66); -40..+50°C; DC 12В (500мА), POE (Класс 0) | 4651 | нет в наличии
00-00006760 | SV2215RBZ, IP-видеокамера | 2 Мп, 1/1.9'' КМОП Sony Exmor R, 0.001 лк (день)/0.0005 лк (ночь), 2xWDR до 140 дБ, 3 потока Н.265/Н.264 HP/MJPEG, 60к/с (для всех разрешений), 1920x1080, моторизованный объектив 3.6-10 мм, F1.4, АРД, цифр. стабилизация изображения, 12В/PoE, microSDXC (до 128 ГБ), электромеханический ИК-фильтр, ИК-подсветка (до 60 м), IP67, от -40 до +60°С, монтажная коробка, встроенная видеоаналитика, поддержка SIP-протокола | 47005 | нет в наличии
00-00006847 | PVC-IP2M-NF2.8PA, цветная видеокамера | Уличная IP-камера 2Мп с поддержкой 3Мп; 1/2.7" SmartSens SC4239P CMOS; Осн.п.: 3Мп@25к/с (2304x1296); 1080p@25 к/с, 720p/D1 @ 25 к/с, суб.п.: D1/CIF @ 25 к/с; фикс 2.8мм; ИК 30м; аудиовход (G.711A); ONVIF; RTSP; металл (IP66); -40..+50°C; DC 12В (500мА) PoE (Класс 0) | 4651 | в наличии
00-00006988 | SV3210RCB, IP-видеокамера | 5 Мп, 1/2.9'' КМОП Sony Starvis, 0.006 лк (день)/0.003лк (ночь), 2xWDR до 120 дБ, 3 потока H.265/Н.264/MJPEG, 30к/с 2560x1944, объектив 2.8/3.6/6 мм (на выбор), цифр. стабилизация изображения, PoE, microSDXС (до 128 ГБ), электромеханический ИК-фильтр, ИК-подсветка (до 30 м), IP67, -40 до +60°С, монтажная коробка, встроенная видеоаналитика, поддержка SIP-протокола | 20482 | нет в наличии
00-00007276 | PVC-IP2X-DF4P, цветная видеокамера | Купольная IP-камера 2Мп; 1/2.8"" Sony Starvis; WDR 120dB; Осн.п.: 2Мп@25к/с (1080P/960P/720P); суб.п.: 720p/D1@25к/с; Светосильный фиксированный объектив 4мм/ F1.0; ONVIF; RTSP; RTMP; металл; IP67; -40...+60°С; DC 12В, PoE IEEE 802.3af (Класс 0) | 4921 | нет в наличии
00-00007407 | Wi-Fi видеокамера Jager | Видеокамера Wi-Fi цилиндрическая с ИК подсветкой двухмегапиксельная, 1920х1080, 1/2.7” сенсор 0 Люкс (ночь с ИК подсветкой), детектор движения, встроенный микрофон / встроенный динамик, поддержка microSD карт, облачное хранение, мобильное приложение для iPhone, Android, веб интерфейс отсутствует. Питание DC 12В, ИК подсветка 10 м, -30+50˚C. | 3390 | нет в наличии
00-00007408 | Wi-Fi видеокамера MinOn | Видеокамера Wi-Fi купольная наклонно - поворотная с ИК подсветкой двухмегапиксельная, 1920х1080, 1/2.7” сенсор 0 Люкс (ночь с ИК подсветкой), автоматическое слежение за движущимися объектами, детектор движения, встроенный микрофон / встроенный динамик, поддержка microSD карт, облачное хранение, мобильное приложение для iPhone, Android, веб интерфейс отсутствует. Питание DC 5В microUSB, ИК подсветка 5-10 м, 0+50˚C. | 2287 | нет в наличии
00-00007409 | Wi-Fi видеокамера Patrul | Видеокамера Wi-Fi купольная наклонно - поворотная с ИК подсветкой двухмегапиксельная, 1920х1080, 1/2.7” сенсор 0 Люкс (ночь с ИК подсветкой), детектор движения, встроенный микрофон / встроенный динамик, поддержка SD карт, порт Ethernet, облачное хранение, мобильное приложение для iPhone, Android, веб интерфейс отсутствует. Питание DC 12В, Белая и ИК подсветка до 15 м, -30+50˚C. | 3594 | нет в наличии
00-00007410 | Wi-Fi видеокамера Spaik1 | Видеокамера Wi-Fi компактная с ИК подсветкой двухмегапиксельная, 1920х1080, 1/2.7” сенсор 0 Люкс (ночь с ИК подсветкой), детектор движения, встроенный микрофон / встроенный динамик, поддержка SD карт, облачное хранение, мобильное приложение для iPhone, Android, веб интерфейс отсутствует. Питание DC 5В microUSB, ИК подсветка до10 м, -0+50˚C. | 2287 | нет в наличии
00-00007411 | Wi-Fi видеокамера Spaik2 | Видеокамера Wi-Fi компактная с ИК подсветкой двухмегапиксельная, 1920х1080, 1/2.7” сенсор 0 Люкс (ночь с ИК подсветкой), детектор движения, встроенный микрофон / встроенный динамик, поддержка SD карт, облачное хранение, мобильное приложение для iPhone, Android, веб интерфейс отсутствует. Питание DC 5В microUSB, ИК подсветка до10 м, -0+50˚C. | 2287 | нет в наличии
00-00007488 | PVC-IP2X-NF4P, цветная видеокамера | Уличная IP-камера 2Мп; 1/2.8"" Sony Starvis; WDR 120dB; Осн.п.: 2Мп@25к/с (1080P/960P/720P); суб.п.: 720p/D1@25к/с; светосильный фиксированный объектив 4мм/ F1.0; ONVIF; RTSP; RTMP; металл; IP67; -40...+60°С; DC 12В, PoE IEEE 802.3af (Класс 0) | 4921 | нет в наличии
00-00007590 | SV2010DVZ, IP-видеокамера | 2 Мп, 1/2.8'' КМОП Sony Starvis, 0.002 лк (день)/0.001 лк (ночь), 2xWDR до 120 дБ, 3 потока H.265/Н.264 HP/MP/BP, MJPEG, 30к/с, 1920x1080, моторизованный объектив 2.8-11мм, автофокус, АРД, цифр. стабилизация изображения, электромеханический ИК-фильтр, ИК-подсветка (до 50м), 12В/PoE, microSDXC (до 128 ГБ), IP67, IK10, от -40 до +60°С, внутрикорпусное подключение, встроенная видеоаналитика, поддержка SIP-протокола | 34853 | нет в наличии
42180 | DH-IPC-HDBW3441FP-AS-0280B-S2, цветная IP-видеокамера | Уличная мини-купольная IP-видеокамера с ИИ 4Мп; 1/3” CMOS; объектив 2.8мм; механический ИК-фильтр; WDR(120дБ); чувствительность 0.005лк@F1.4; сжатие: H.265+, H.265, H.264+, H.264, MJPEG; 3 потока до 4Мп@25к/с; видеоаналитика: SMD 4.0 (интеллектуальный детектор движения), AI SSA (Автоматическая адаптация сцены), охрана периметра, пересечение линии, контроль зоны; ИК-подсветка до 30м; встроенный микрофон, аудиовх/вых: 1/1; тревожные вх/вых: 1/1; защита: IP67, IK10; MicroSD до 256Гбайт; питание: 12В(DC), PoE; корпус: металл | 17890 | нет в наличии
26280 | B2520RZQ, IP-видеокамера | 2 Мп, 1/2.8'' КМОП SONY Starvis, 0.002 лк (день)/0.001 лк (ночь), 2xWDR до 120 дБ, H.264/MJPEG, 1920x1080, 25 к/с, моторизованный вариообъектив 2.8-11.0 мм, DC-Drive, электромеханический ИК-фильтр, варифокальная ИК-подсветка (до 90 м), 12В/PoE, microSDHS (до 128 ГБ), IP66, от -45 до +50° | 27880 | нет в наличии
00-00008277 | PVC-IP2M-DF2.8A, цветная видеокамера | Купольная 2Мп IP-камера с поддержкой 3Мп; 1/2.7" SmartSens SC4239P CMOS; Осн.п.: 3Мп@25к/с (2304x1296); 1080p@25 к/с, 720p/D1 @ 25 к/с, суб.п.: D1/CIF @ 25 к/с; фикс 2.8мм; ИК 25м; аудиовход (G.711A); ONVIF; RTSP; металл (IP66); -40..+50°C; DC 12В (500мА) | 4131 | нет в наличии
00-00008377 | B2530DVZ, IP-видеокамера | 2 Мп, 1/2.8'' КМОП SONY Starvis, 0.002 лк (день)/0.001 лк (ночь), 2xWDR до 120 дБ, Н.264/MJPEG, 1920х1080, 25 к/с, моторизованный вариообъектив 2.7-12.0 мм, DC-Drive, электромеханический ИК-фильтр, ИК-подсветка (до 25 м), 12В/PoE, microSDHC (до 128 ГБ), герметичный разъем, IP66, от -45 до +50°С | 30907 | нет в наличии
37355 | B2520RZK, IP-видеокамера | 2 Мп, 1/2.8'' КМОП SONY Starvis, 0.002 лк (день)/0.001 лк (ночь), 2xWDR до 120 дБ, H.264/MJPEG, 1920x1080, 25 к/с, моторизованный вариообъектив 2.8-11.0 мм (7-22 мм) на выбор, DC-Drive, электромеханический ИК-фильтр, варифокальная ИК-подсветка (до 120 м), 12В, microSDHS (до 128 ГБ), IP66, от -60 до +50°, обогрев/вентилятор | 35908 | нет в наличии
19696 | DH-IPC-HDBW2230EP-S-0280B-S2, цветная IP-видеокамера | Уличная купольная IP-видеокамера 2Мп; 1/2.7” CMOS; объектив 2.8мм; механический ИК-фильтр; чувствительность 0.005лк@F1.6; сжатие: H.265+, H.265, H.264+, H.264; 2 потока до 2Мп@25к/с; видеоаналитика: пересечение линии; контроль зоны; ИК-подсветка до 30 м; MicroSD до 256Гбайт; защита: IP67, IK10; питание: 12В(DC), PoE; корпус: металл | 10590 | нет в наличии
36163 | PVC-IP5X-DF2.8PF, цветная видеокамера | Купольная IP-камера 5Мп; 1/2.8" Sony Starvis ; WDR 120dB; Осн.п.: 5Мп@15к/с (2592*1944), 4Мп@15к/с (2592*1520), 2Мп@15к/с (1080P/960P/720P); суб.п.: 720p/D1@15к/с; фиксированный светосильный 2.8мм; встроенный микрофон; ONVIF; RTSP; RTMP; металл; IP66; -40..+50°C; DC 12В (500мА), PoE IEEE 802.3af (Класс 0) | 10472 | нет в наличии
34450 | PVC-IP5X-NF2.8P, цветная видеокамера | Уличная IP-камера 5Мп; 1/2.8" Sony Starvis ; WDR 120dB; Осн.п.: 5Мп@15к/с (2592*1944), 4Мп@15к/с (2592*1520), 2Мп@15к/с (1080P/960P/720P); суб.п.: 720p/D1@15к/с; фиксированный светосильный 2.8мм; ONVIF; RTSP; RTMP; металл; IP66; -40..+50°C; DC 12В (500мА), PoE IEEE 802.3af (Класс 0) | 10317 | нет в наличии
22285 | DH-IPC-HFW5241EP-ZE-S3, цветная IP-видеокамера | Уличная цилиндрическая IP-видеокамера с ИИ 2Мп; 1/2.8” CMOS; моторизованный объектив 2.7~13.5мм; механический ИК-фильтр; WDR(120дБ); чувствительность 0.0007лк@F1.5; сжатие: H.265+, H.265, H.264+, H.264, MJPEG; 4 потока до 2Мп@25к/с; видеоаналитика: SMD 3.0 (интеллектуальный детектор движения), AI SSA (Автоматическая адаптация сцены), детектор лиц, охрана периметра, подсчет людей, тепловая карта; ИК-подсветка до 60м; тревожные вх/вых: 2/1; аудиовх/вых: Mic, 1/1; MicroSD до 512Гбайт; защита: IP67, IK10; питание: 12В(DC), PoE, ePoE; корпус: металл | 33690 | нет в наличии
7618 | DH-IPC-HFW3441TP-ZS-S2, цветная IP-видеокамера | Уличная цилиндрическая IP-видеокамера с ИИ 4Мп; 1/3” CMOS; моторизованный объектив 2.7~13.5мм; механический ИК-фильтр; WDR(120дБ); чувствительность 0.002лк@F1.5; сжатие: H.265+, H.265, H.264+, H.264, MJPEG; 3 потока до 4Мп@25к/с; видеоаналитика: SMD 4.0 (интеллектуальный детектор движения), AI SSA (Автоматическая адаптация сцены), охрана периметра, пересечение линии, контроль зоны; ИК-подсветка до 60м; MicroSD до 256Гбайт; защита: IP67, IK10 (опционально); питание: 12В(DC), PoE; корпус: металл | 31990 | нет в наличии
26188 | PVC-IP2M-NF2.8A, цветная видеокамера | Уличная IP-камера 2Мп с поддержкой 3Мп; 1/2.7" SmartSens SC4239P CMOS; Осн.п.: 3Мп@25к/с (2304x1296); 1080p@25 к/с, 720p/D1 @ 25 к/с, суб.п.: D1/CIF @ 25 к/с; фикс 2.8мм; ИК 30м; аудиовход (G.711A); ONVIF; RTSP; металл (IP66); -40..+50°C; DC 12В (500мА) | 4131 | в наличии
38711 | PVC-IP5H-DF2.8PA, цветная видеокамера | Купольная IP-камера 5Мп; 1/2.8" Sony CMOS (IMX335LQN), XM550; Кодек H.264/H.264+/H.265/H.265+; Осн.п.: 5M@15к/с, 4M@20к/с, суб.п.: D1; фикс 2.8мм; ИК - 25м; аудиовход (G.711A - пассивный микрофон); ONVIF; RTSP; металл (IP66); -40..+50°C; DC 12В (500мА), POE (Класс 0) | 7283 | нет в наличии
00-00002848 | SV3210DBZ, IP-видеокамера | 5 Мп, 1/2.9'' КМОП Sony Starvis, 0.006 лк (день)/0.003лк (ночь), 2xWDR до 120 дБ, 3 потока H.265/Н.264 HP/MP/BP, MJPEG, 30к/с, 2560x1920, моторизованный объектив 2.8-10 мм, цифр. стабилизация изображения, электромеханический ИК-фильтр, ИК-подсветка (до 25м), 12B/PoE, microSDXC (до 128 ГБ), IK10, IP67, от -40 до +50°С, внутрикорпусное подключение, встроенная видеоаналитика | 28934 | нет в наличии
00-00009695 | DH-IPC-HFW3441EP-S-0360B-S2, цветная IP-видеокамера | Уличная цилиндрическая IP-видеокамера с ИИ 4Мп; 1/3” CMOS; объектив 3.6мм; механический ИК-фильтр; WDR(120дБ); чувствительность 0.005лк@F1.4; сжатие: H.265+, H.265, H.264+, H.264, MJPEG; 3 потока до 4Мп@25к/с; видеоаналитика: SMD 4.0 (интеллектуальный детектор движения), AI SSA (Автоматическая адаптация сцены), охрана периметра, пересечение линии, контроль зоны; ИК-подсветка до 50м; встроенный микрофон; MicroSD до 256Гбайт; защита: IP67; питание: 12В(DC), PoE; корпус: металл | 17390 | нет в наличии
26998 | PVC-IP2Y-DF2.8P, цветная видеокамера | Купольная IP-камера 2Мп; 1/2.8” Sony Starvis CMOS; RealWDR 120dB; Осн.п.: 2M@30к/с, суб.п.: D1@25к/с; фикс. 2.8мм; ИК - 25м; ONVIF; RTSP; RTMP; металлический корпус; IK10, IP67; -40...+60°С; DC 12В (500мА), PoE IEEE 802.3af (Класс 0) | 4788 | нет в наличии
00-00010250 | RVi-1NCE2367 (2.7-13.5 мм) white , цветная видеокамера | Тип корпуса: Шар в стакане; Тип матрицы: 1/2.8” КМОП; Тип объектива: Моторизированный; Фокусное расстояние: 2,7 -13,5мм ; ИК-подсветка: 40 м; Максимальное разрешение, частота кадров: 2Мп, 25к/с; Поддерживаемые видеокодеки: H.264; H.264B; H.264H; H.265; H.264+; H.265+; MJPEG; Дополнительно: ROI; "Коридорный режим"; Компенсация засветки: HLC; BLC; WDR (120 дБ); Система шумоподавления: 3D DNR; Встроенный микрофон: Да; Поддержка карт памяти: MicroSD, до 256 ГБ; Видеоаналитика: Детектор движения; Детектор закрытия; Изменение сцены; Пересечение линии; Пересечение области; Классификация объектов; Электропитание: PoE (802.3af) / DC 12 В, до 7,8 Вт; Класс защиты: IP67 ; Диапазон рабочих температур: -40°С...60°С | 19990 | нет в наличии
36274 | AK-IP2-BLA-PoE (2.8mm), цветная IP-видеокамера | Цветная уличная цилиндрическая IP-видеокамера с аудиовходом под микрофон - Матрица 1/2.9" 2MP CMOS Sensor GC2063, 0.008 Lux @ (F1.6, AGC ON) - Процессор DSP FH8652 - Основной поток 3MP(2304*1296)@30fps, 2M(1920*1080)@30fps - Дополнительный поток 1280*720@30fps - Объектив 2.8 мм (гор. угол 105°), F1,6, 2MP - Компрессия H.265+/H.265/H.264+/H.264 - ИК-подсветка до 25 м, 42µ x 2pcs, CDS Auto Control - Особенности DWDR, 3DNR, IR-Cut фильтр, аудиовход под микрофон - Поддержка ONVIF 19.12(Profile S/T/G), P2P (QR Code), IOS, Android - Корпус металл - Размеры 169 х 67,5 х 70 мм - Температурный режим -40°C ~ +50°C - Класс защиты IP67 - Питание PoE (IEEE 802.3af)/DC12V, 700 mA | 4121 | в наличии
10526 | AK-IP2-DLVA-PoE (2.8mm) Pro, цветная IP-видеокамера | Цветная уличная купольная антивандальная IP-видеокамера с аудиовходом под микрофон - Матрица 1/2.8" Sony Starvis Back-illuminated 2MP CMOS Sensor IMX307, 0.001 Lux @ (F1.6, AGC ON) - Процессор DSP RV1109 Rock chip - Основной поток 3М(2304*1296@30fps)/2M(1920*1080)@30fps - Дополнительный поток 1М(1280*720)@30fps - Объектив 2.8 мм. (гор угол 107°), 2MP F1.0, HD Lens - Компрессия H.265+/H.265/H.264+/H.264 - ИК-подсветка до 25 м, 42µ x 2pcs, CDS Auto Control - Особенности HDR, Starlight, 3DNR, WDR 120dB, IR-Cut фильтр, smart analytics - Поддержка ONVIF 19.12(Profile S/T/G), P2P (QR Code), IOS, Android - Корпус металл - Размеры 96 х 91 мм - Температурный режим -40°C ~ +50°C - Класс защиты IP67 - Питание PoE(IEEE 802.3af)/DC12V, 700 mA | 4510 | в наличии
10457 | RVi-1NCT2025 (2.8-12.0 мм) white , цветная видеокамера | Тип корпуса: Цилиндрическая; Тип матрицы: 1/2.9” КМОП; Тип объектива: Моторизированный; Фокусное расстояние: 2,8 -12мм ; Дистанция освещения ИК: 80 м; Максимальное разрешение, частота кадров: 2Мп, 25к/с; Поддерживаемые видеокодеки: H.264; H.264B; H.264H; H.265; H.264+; H.265+; Дополнительно: Антитуман; Функции компенсации засветки: HLC; BLC; Авто D-WDR; Система шумоподавления: 2D DNR; 3D DNR; Встроенный микрофон: Да; Расширенные события: Детектор движения; Детектор закрытия; Пересечение линии; Пересечение области; Вход в область; Выход из области; Электропитание: PoE (802.3af) / DC 12 В, до 9 Вт; Класс защиты: IP67; Диапазон рабочих температур: -40°С...65°С | 9598 | нет в наличии
00-00003793 | DS-I252L (2.8 mm), цветная видеокамера | 2Мп уличная купольная IP-камера с LED-подсветкой до 30м и технологией ColorVu 1/2.8'' Progressive Scan CMOS матрица; объектив 2.8мм (4мм опционально); угол обзора 106°(2.8мм), 83°(4мм); 0.001Лк@F1.0; 1920 × 1080@25к/с; H.265/H.265+/H.264/H.264+/MJPEG, ROI, коридорный режим, DWDR; 3D DNR; BLC; обнаружение движения 2.0; видеобитрейт 32кбит/с-8Мбит/с; встроенный микрофон; встроенный слот для microSD карты до 256Гб; IP67, IK08; -40°C до +60°C; DC12В±25%/PoE(802.3af); 6,5Вт макс. | 10590 | нет в наличии
00-00003794 | DS-I250W(C) (2.8 mm), цветная видеокамера | 2Мп уличная цилиндрическая IP-камера c EXIR-подсветкой до 30м и WiFi. 1/2.7'' CMOS матрица; объектив 2.8мм (опционально 4мм); угол обзора 114,5°(2.8 мм), 86°(4 мм); механический ИК-фильтр; 0.028лк @F2.0; H.265+/H.265/H.264+/H.264/MJPEG, DWDR, 3D DNR, BLC; встроенный и микрофон G.711/G.722.1/G.726/MP2L2/PCM; видеобитрейт 32кбит/с -8Мбит/с; встроенный слот для microSD карты до 256Гб; IP66, -30°C ...+60°C; 12В ±25%; 5Вт макс | 12690 | нет в наличии
00-00009587 | DS-I252W(D) (2.8 mm), цветная видеокамера | 2Мп уличная купольная IP-камера c EXIR-подсветкой до 30м и WiFi 1/2.8'' CMOS матрица; объектив 2.8мм; угол обзора 107°; механический ИК-фильтр; 0.005лк @F1.6; H.265+/H.265/H.264+/H.264/MJPEG, WDR(120dB), 3D DNR, BLC; встроенный микрофон и динамик, MP2L2/PCM; видеобитрейт 32кбит/с -8Мбит/с; встроенный слот для microSD карты до 256Гб, IP66, -30°C ...+60°C; 12В ±25%; 7Вт макс. | 14290 | нет в наличии
14691 | DS-I200(D) (2.8 mm), цветная видеокамера | 2Мп уличная цилиндрическая IP-камера с EXIR-подсветкой до 30м 1/2.7'' Progressive Scan CMOS матрица; объектив 2.8мм (опционально 4 и 6 мм); угол обзора 112.1°(2.8 мм), 90,2°(4мм), 54,4°(6мм); механический ИК-фильтр; 0.01Лк@F2.0; H.265/H.265+/H.264/H.264+/MJPEG, ROI, DWDR; 3D DNR; BLC; Smart ИК; видеобитрейт 32кбит/с-8Мбит/с; IP67; -40°C до +60°C; DC12В±25%/PoE(IEEE 802.3af); 6.5Вт макс. | 5400 | в наличии
00-00008072 | DS-I214(B) (2.8 mm), цветная видеокамера | 2Мп внутренняя IP-камера c EXIR-подсветкой до 10м 1/2.7'' CMOS матрица; объектив 2 мм (2.8 мм и 4мм опцинально); угол обзора 132°(2 мм), 107°(2.8 мм); угол обзора 85°(4 мм); механический ИК-фильтр; 0.028 лк @F2.0; H.265+/H.265/H.264+/H.264/MJPEG, DWDR, 3D DNR, HLC, BLC; встроенный микрофон/ динамик; PIR-датчик; встроенный слот для microSD карты до 128Гб; G.711/G.722.1/G.726/MP2L2/PCM, видеобитрейт 32кбит/с -8Мбит/с; -10°C ...+40°C; 12В ±25%/PoE (802.3af); 6Вт макс. | 11890 | нет в наличии
19614 | Линия IP-камера 2Mp Bullet (IPC10P2MOBI10F28) | Цветная уличная цилиндрическая IP-видеокамера - Матрица 1/2.7" 2MP CMOS Sensor SC2235 - Основной поток 1080P@25fps - Объектив 2.8 мм - Компрессия H.265/H.264 - ИК-подсветка до 30 м, CDS Auto Control - Особенности встроенный микрофон, слот под SD-Card (SDXC до 512 Gb), детектор движения -Сетевой интерфейс Ethernet-порт, 10Base-T / 100Base-TX. - Сетевые протоколы TCP/IP, HTTP, FTP, DHCP, DNS, DDNS, IPV4, NTP, UDP, RTSP, SMTP, SMB, ONVIF -Соединение DHCP, статический адрес, DynDNS. TURN - подключение с серым IP адресом до 5 мбит/с бесплатно. - Клиентское приложение Windows, Linux, MacOS, Android, iOS. - Корпус металл - Размеры 62 х 62 х 189 мм - Температурный режим -20°C ~ +50°C - Класс защиты IP65 - Питание PoE/DC12V, 500 mA | 7600 | в наличии
23608 | PVC-IP5F-SZ25P, цветная видеокамера | Поворотная 5Мп IP-камера; 1/2.9'' 5M SONY CMOS; Осн.п.: 5М@20 к/с, суб.п.: 640x480; H.264/ H.265; трансфокатор 4,7-117,5 мм; оптический зум 25x; Pan:360° Tilt:93°; скорость поворота: 0,02°/с-200°/с; скорость наклона 0,02°/с-30°/с; ИК 60м; ONVIF; RTSP; пластик/металл (IP66); RS485;-40..+60°C; DC 12В (20Вт)/PoE, блок питания | 35807 | нет в наличии
10449 | AK-IP2-BLA-PoE (2.8mm) Pro, цветная IP-видеокамера | Цветная уличная цилиндрическая IP-видеокамера с аудиовходом под микрофон - Матрица 1/2.8" Sony Starvis 2MP Sensor IMX307, 0.001 Lux @ (F1.6, AGC ON) - Процессор DSP RV1109 - Основной поток 3M(2304*1296)@30fps, 2MP(1920*1080)@60fps - Объектив 2.8 мм. (гор. угол 107°), F1.6, 2MP - Компрессия H.265+/H.265/H.264+/H.264 - ИК-подсветка до 25 м, 42µ x 2pcs, CDS Auto Control - Особенности HDR, IR-Cut фильтр, WDR (120 db), 3DNR, видеоаналитика - Поддержка ONVIF 19.12(Profile S/T/G), P2P (QR Code), IOS, Android - Корпус металл - Размеры 171 х 73 х 73 мм - Температурный режим -40°C ~ +50°C - Класс защиты IP67 - Питание PoE (IEEE 802.3af)/DC12V, 700 mA | 4620 | в наличии
10453 | AK-IP2-DLV/AF-PoE, цветная IP-видеокамера | Цветная уличная купольная антивандальная IP-видеокамера - Матрица 1/2.9" Progressive Scan 2MP CMOS Sensor GC2063, 0.008 Lux @ (F1.6, AGC ON) - Процессор DSP Fullhan FH8652 - Основной поток 3M(2304*1296)@30fps, 2MP(1920*1080)@30fps - Моторизованный 2MP вариообъектив 2.7-13.5 мм (гор. угол 101°—34°) - Компрессия H.265+/H.265//H.264+/H.264 - ИК-подсветка до 25 м, 42µ x 2pcs, CDS Auto Control - Особенности IR-Cut фильтр, DWDR - Поддержка ONVIF 19.12(Profile S/T/G), P2P (QR Code), IOS, Android - Корпус металл - Размеры 126 х 108 мм - Температурный режим -40°C ~ +50°C - Класс защиты IP67 - Питание PoE (IEEE 802.3af)/DC12V, 700 mA | 5717 | в наличии
10486 | DH-IPC-HDBW3441RP-ZS-S2, цветная IP-видеокамера | Уличная купольная IP-видеокамера с ИИ 4Мп; 1/3” CMOS; моторизованный объектив 2.7~13.5мм; механический ИК-фильтр; WDR(120дБ); чувствительность 0.005лк@F1.5; сжатие: H.265+, H.265, H.264+, H.264, MJPEG; 3 потока до 4Мп@25к/с; видеоаналитика: SMD 4.0 (интеллектуальный детектор движения), AI SSA (Автоматическая адаптация сцены), охрана периметра, пересечение линии, контроль зоны; ИК-подсветка до 40м; MicroSD до 256Гбайт; защита: IP67, IK10; питание: 12В(DC), PoE; корпус: металл, пластик. | 31590 | нет в наличии
18866 | DH-IPC-HFW3241EP-S-0360B-S2, цветная IP-видеокамера | Уличная цилиндрическая IP-видеокамера с ИИ 2Мп; 1/2.8” CMOS; объектив 3.6мм; механический ИК-фильтр; WDR(120дБ); чувствительность 0.002лк@F1.4; сжатие: H.265+, H.265, H.264+, H.264, MJPEG; 3 потока до 2Мп@25к/с; видеоаналитика: SMD 4.0 (интеллектуальный детектор движения), AI SSA (Автоматическая адаптация сцены), охрана периметра, пересечение линии, контроль зоны; ИК-подсветка до 50м; встроенный микрофон; MicroSD до 256Гбайт; защита: IP67; питание: 12В(DC), PoE; корпус: металл | 15290 | нет в наличии
36850 | RVi-1NCD4054 (2.8 мм) white, цветная видеокамера | Тип корпуса: Купольная; Тип матрицы: 1/2.8” КМОП; Тип объектива: Фиксированный; Фокусное расстояние: 2,8 мм ; Дистанция освещения ИК: 30 м; Максимальное разрешение, частота кадров: 4Мп, 25к/с; Поддерживаемые видеокодеки: H.264; H.264B; H.264H; H.265; H.264+; H.265+; Дополнительно: Антитуман; Функции компенсации засветки: HLC; BLC; Авто WDR (120 дБ); Система шумоподавления: 2D DNR; 3D DNR; Встроенный микрофон: Да; Поддержка карт памяти: MicroSD, до 512 ГБ; Расширенные события: Детектор движения; Детектор закрытия; Пересечение линии; Пересечение области; Вход в область; Выход из области; Электропитание: PoE (802.3af) / DC 12 В, до 5 Вт; Класс защиты: IP67 IK10; Диапазон рабочих температур: -40°С...65°С | 11590 | нет в наличии
12881 | RVi-1NCT2024 (2.8 мм) white, цветная видеокамера | Тип корпуса: Цилиндрическая; Тип матрицы: 1/2.9” КМОП; Тип объектива: Фиксированный; Фокусное расстояние: 2,8 мм ; Дистанция освещения ИК: 50 м; Максимальное разрешение, частота кадров: 2Мп, 25к/с; Поддерживаемые видеокодеки: H.264; H.264B; H.264H; H.265; H.264+; H.265+; Дополнительно: Антитуман; Функции компенсации засветки: HLC; BLC; Авто D-WDR; Система шумоподавления: 2D DNR; 3D DNR; Встроенный микрофон: Да; Поддержка карт памяти: MicroSD, до 512 ГБ; Расширенные события: Детектор движения; Детектор закрытия; Пересечение линии; Пересечение области; Вход в область; Выход из области; Электропитание: PoE (802.3af) / DC 12 В, до 6 Вт; Класс защиты: IP67; Диапазон рабочих температур: -40°С...65°С | 6590 | нет в наличии
12839 | DH-IPC-HDBW3441EP-AS-0280B-S2, цветная IP-видеокамера | Уличная купольная IP-видеокамера с ИИ 4Мп; 1/3” CMOS; объектив 2.8мм; механический ИК-фильтр; WDR(120дБ); чувствительность 0.005лк@F1.4; сжатие: H.265+, H.265, H.264+, H.264, MJPEG; 3 потока до 4Мп@25к/с; видеоаналитика: SMD 4.0 (интеллектуальный детектор движения), AI SSA (Автоматическая адаптация сцены), охрана периметра, пересечение линии, контроль зоны; ИК-подсветка до 50м; встроенный микрофон, аудиовх/вых: 1/1; тревожные вх/вых: 1/1; защита: IP67, IK10; MicroSD до 256Гбайт; питание: 12В(DC), PoE; корпус: металл, пластик | 17390 | нет в наличии
10484 | DH-IPC-HDBW2231FP-AS-0280B-S2, цветная IP-видеокамера | Уличная мини-купольная IP-видеокамера 2Мп; 1/2.8” CMOS; объектив 2.8мм; механический ИК-фильтр; WDR(120дБ); чувствительность 0.002лк@F1.6; сжатие: H.265+, H.265, H.264+, H.264; 2 потока до 2Мп; при 25 к/с; видеоаналитика: пересечение линии, контроль зоны; ИК-подсветка до 30м; тревожные вх/вых: 1/1; аудиовх/вых: 1/1; встроенный микрофон; MicroSD 256ГБ; защита: IP67, IK10; питание: 12В(DC), PoE; корпус: металл | 12890 | нет в наличии
34963 | PVC-IP2S-NF2.8, цветная видеокамера | Уличная IP-камера 2Мп; 1/2.8" SmartSens (SC307E), (XM530); Осн.п.: 1080p/D1 @ 20 к/с, суб.п.: D1/CIF @ 25 к/с; фикс 2.8мм; ИК - 15м; ONVIF; RTSP; металл (IP66); -40..+50°C; DC 12В (500мА) | 2926 | в наличии
27441 | DS-I415(B), цветная видеокамера | 4Мп уличная поворотная IP-камера с EXIR-подсветкой до 100м 1/2.8'' Progressive Scan CMOS матрица; объектив 5 - 75мм, 15x; угол обзора объектива 55° - 4°; механический ИК-фильтр; H.265+/H.265/H.264+/H.264/MJPEG, 0.005лк@F1.6; 2560 × 1440@25к/с; WDR 120дБ, 3D DNR; HLC; EIS; антитуман; BLC; аудио вход/выход: 1/1, вход/выход тревоги 1/1, обнаружение движения, вторжения в область и пересечения линии c MD2.0; захват изображения лица, аудиодетектор, встроенный слот для microSD карты до 256Гб; вращение 360°, вручную: 0.1° - 80°/с, по предустановке: 80°/с; наклон -15° - 90°, вручную: 0.1° - 80°/с, по предустановке: 80°/с; видеобитрейт 32кбит/с-16Мбит/с; защита от перенапряжений TVS, IP66; -40°C до +60°C; DC12В/PoE(IEEE 802.3at); 24Вт макс. | 52890 | нет в наличии
12877 | RVi-1NCE2024 (2.8 мм) white , цветная видеокамера | Тип корпуса: Шар в стакане; Тип матрицы: 1/2.9” КМОП; Тип объектива: Фиксированный; Фокусное расстояние: 2,8 мм ; Дистанция освещения ИК: 30 м; Максимальное разрешение, частота кадров: 2Мп, 25к/с; Поддерживаемые видеокодеки: H.264; H.264B; H.264H; H.265; H.264+; H.265+; Дополнительно: Антитуман; Функции компенсации засветки: HLC; BLC; Авто D-WDR; Система шумоподавления: 2D DNR; 3D DNR; Встроенный микрофон: Да; Поддержка карт памяти: MicroSD, до 512 ГБ; Расширенные события: Детектор движения; Детектор закрытия; Пересечение линии; Пересечение области; Вход в область; Выход из области; Электропитание: PoE (802.3af) / DC 12 В, до 6 Вт; Класс защиты: IP67; Диапазон рабочих температур: -40°С...65°С | 6690 | нет в наличии
00-00001945 | CD300, IP камера CamDrive | 1 Мп, 1/4'' КМОП, 0.3 лк (день)/0.1 лк (ночь), DWDR, 2D/3DNR/SmartNR, объектив 2.5 мм, Н.264, 1280x720 25 к/с, статический ИК-фильтр, встроенный активный микрофон, 5В, microSD/SDHC (до 32 ГБ), поддержка сервиса CamDrive | 5562 | в наличии
00-00009582 | SV3210DBS (2,8mm), IP камера | 5 Мп, 1/2.8'' КМОП Sony Starvis, 0.006 лк (день)/0.003лк (ночь), 2xWDR до 120 дБ, 3 потока H.265/Н.264 HP/MP/BP, MJPEG, 30к/с, 2592x1944, объектив 2.8mm , EIS, электромеханический ИК-фильтр, ИК-подсветка (до 25м), PoE, microSDXC (до 256 ГБ), IK10, IP67, от -40 до +60°С, встроенная видеоаналитика, SIP | 20906 | нет в наличии
30511 | BD35C, IP видеокамера (3.6 mm) | 3 Мп, 1/2.8'' КМОП SONY Exmor, 0.08 лк (день)/0.006 лк (ночь), 4 потока H.264/MJPEG, 15 к/с 2048х1536, ИК-подсветка, DWDR, 3DNR/SPQ, встроенный микрофон и динамик, 12В/PoE, 2.8/3.6/4.2/6/8/12/16 мм на выбор | 9800 | в наличии
35132 | BD46C (2.8mm), IP видеокамера | 4 Мп, 1/3'' КМОП, 0.05 лк (день)/0.005 лк (ночь), 2хWDR до 120 дБ, 4 потока H.264/MJPEG, 2688x1512, 30 к/с, ИК-подсветка, встроенный микрофон и динамик, 12В/PoE, объектив 2.8/3.6/4.2/6/8/12/16 мм на выбор, microSDXC (до 128 ГБ) | 18933 | нет в наличии
42069 | CD320, IP видеокамера (Wi-Fi) | 1 Мп, 1/4'' КМОП, 0.3 лк (день)/0.1 лк (ночь), DWDR, 2D/3DNR, объектив 2.5 мм, Н.264, 1280x720 25 к/с, ИК-фильтр, встроенный активный микрофон, Wi-Fi 802.11 b/g/n, WPS, 5В, microSD/SDHC (до 32 ГБ), поддержка сервиса CamDrive | 7247 | в наличии
14694 | SV2005RC (2.8 mm), IP камера | 2 Мп, 1/2.8'' КМОП Sony Starvis, 0.002 лк (день)/0.001 лк (ночь), 2xWDR до 140 дБ, 3 потока H.265/Н.264/MJPEG, 30к/с, объектив 2.8 мм, PoE, microSDXС (до 256 ГБ), механический ИК-фильтр, ИК-подсветка (до 30 м), IP67, -40 до +60, встроенная видеоаналитика, SIP | 15741 | нет в наличии
00-00007413 | SV5020-R36, IP камера | 8 Мп, 1/1.8'' КМОП SONY Starvis, купольная скоростная 0.5-240°/сек, 0.006 лк (день)/0.0005 лк (ночь), 2xWDR до 120 дБ, 3 потока H.265/H.264/MJPEG, Zoom 36x оптич., 3840x2160, 30к/c, АРД, вариф. ИК-подсветка (до 300м), 24В (AC)/High PoE, microSDXC (до 256 ГБ), IP66, от -40 до +60°С, обогрев, EIS, встроенная видеоаналитика, SIP, функция автослежения | 169469 | нет в наличии
00-00000666 | SV2005DR (3,6mm), IP камера | 2 Мп, 1/2.8'' КМОП Sony Starvis, 0.002 лк (день)/0.001 лк (ночь), 2xWDR до 140 дБ, 3 потока H.265/Н.264 HP/MP/BP, MJPEG, 30к/с, объектив 3.6 мм, электромеханический ИК-фильтр, ИК-подсветка (до 20м), PoE, microSDXC (до 256 ГБ), встроенная видеоаналитика, SIP, От -10 до +60°С | 16139 | нет в наличии
00-00001464 | B12CW, IP камера | 1 Мп, 1/4'' КМОП, 0.3 лк (день)/0.1 лк (ночь), DWDR, Н.264, 1280x720, 25 к/с, объектив 2.5/2.8/3.6/8/12/16 мм на выбор, встроенный активный микрофон (до 10 м), Wi-Fi 802.11 b/g/n, WPS, статический ИК-фильтр, 5В, microSDHC (до 32 Гб), поддержка сервиса CamDrive | 12892 | нет в наличии
00-00001560 | SV2017M, IP камера | 2 Мп, 1/2.8'' КМОП Sony Starvis, 0.002 лк (день)/0.001лк (ночь), 2xWDR до 140 дБ, 3 потока H.265/Н.264/MJPEG, 60к/с, 1920x1080, объектив сменный C/CS, DC-Drive/P-Iris, автофокус (ABF), EIS, электромеханический ИК-фильтр, 12В/PoE, microSDXC (до 256 ГБ), встроенная видеоаналитика, SIP, детекция лиц | 29250 | нет в наличии
00-00001562 | SV2216M, IP камера | 2 Мп, 1/2'' КМОП Sony Exmor R, 0.001 лк (день)/0.0005лк (ночь), 2xWDR до 140 дБ, 3 потока H.265/Н.264/MJPEG, 60к/с, 1920x1080, объектив сменный C/CS, DC-Drive/P-Iris, автофокус (ABF), электромеханический ИК-фильтр, microSDXC (до 256 ГБ), 12В/PoE, встроенная видеоаналитика, SIP | 37278 | нет в наличии
00-00000966 | SV2005DBS, IP камера | 2 Мп, 1/2.8'' КМОП Sony Starvis, 0.002 лк (день)/0.001 лк (ночь), 2xWDR до 140 дБ, 3 потока H.265/Н.264 HP/MP/BP, MJPEG, 30к/с, объектив 2.8 / 3.6 мм (на выбор), электромеханический ИК-фильтр, ИК-подсветка (до 30 м), PoE, microSDXC (до 256 ГБ), IK10, IP67, от -40 до +60°С, встроенная видеоаналитика, SIP | 16536 | нет в наличии
00-00001000 | SV2005RCB, IP камера | 2 Мп, 1/2.8'' КМОП Sony Starvis, 0.002 лк (день)/0.001 лк (ночь), 2xWDR до 140 дБ, 3 потока H.265/Н.264/MJPEG, 30к/с, объектив 2.8/3.6 мм (на выбор), PoE, microSDXС (до 256 ГБ), механический ИК-фильтр, ИК-подсветка (до 30 м), IP67, -40 до +60, монтажная коробка, встроенная видеоаналитика, SIP | 16618 | нет в наличии
00-00001017 | SV3210R2, IP камера | 5 Мп, 1/2.8'' КМОП Sony Starvis, 0.006 лк (день)/0.003лк (ночь), 2xWDR до 120 дБ, 3 потока, H.265/H.264/MJPEG, 2592x1944, 30к/c, объектив 4 / 6 мм (на выбор), EIS, электромеханический ИК-фильтр, ИК-подсветка (до 50м), 12В/PoE, microSDXС (до 256 ГБ), IP67, от -40 до +60°С, внутрикорпусное подключение, встроенная видеоаналитика, SIP | 20345 | нет в наличии
00-00001024 | BD4780DV, IP камера | 5 Мп, 1/2.7'' КМОП, 0.04 лк (день)/0.004 лк (ночь), 2хWDR до 120 дБ, 2688x1944, 30 к/с, 4 потока Н.264/H.265/MJPEG, электромеханический ИК-фильтр, ИК-подсветка (до 50 м), варифокальный объектив 2.7-12 мм, 3D-регулировка, обогрев, IK10, IP66, от -55 до +50°С, microSDXC (до 128 ГБ) | 47676 | нет в наличии
00-00001026 | BD3990FL2, IP камера | 12 Мп, 1/1.7'' КМОП SONY Exmor R, 0.1 лк (день)/0.01 лк (ночь), DWDR, 4000x3000, 60 к/с, 4 потока H.264/MJPEG, объектив fisheye, управление ePTZ, аппаратное устранение искажений Hardware Dewarping, электромеханический ИК-фильтр, ИК-подсветка, встроенный микрофон и динамик, 12В (DC)/PoE, microSDXC (до 128 ГБ) | 85351 | нет в наличии
00-00001029 | BD3990FLM, IP камера | 12 Мп, 1/1.7'' КМОП SONY Exmor R, 0.1 лк (день)/0.01 лк (ночь), DWDR, 4000x3000, 60 к/с, 4 потока H.264/MJPEG, объектив fisheye, управление ePTZ, аппаратное устранение искажений Hardware Dewarping, электромеханический ИК-фильтр, ИК-подсветка, 12В (DC)/PoE, microSDXC (до 128 ГБ), IP66, от -40 до +50°С | 88708 | нет в наличии
00-00001067 | BD4780RVZ, IP камера | 5 Мп, 1/2.7'' КМОП, 0.04 лк (день)/0.004 лк (ночь), 2хWDR до 120 дБ, 4 потока H.265/Н.264/MJPEG, 30 к/с, 2688х1944, моторизованный варифокальный объектив 2.7-12 мм, автофокус, P-Iris, электромеханический ИК-фильтр, ИК-подсветка (до 50 м), обогрев, IP66, от -55 до +50°С, 12В/24В/PoE, microSDXC (до 128 ГБ) | 48704 | нет в наличии
00-00001069 | SV2017-R23, IP камера | 2 Мп, 1/2.8" КМОП SONY Starvis, купольная скоростная 0.5-240°/сек, 0.002 лк (день)/0.001 лк (ночь), 2xWDR до 140 дБ, 3 потока H.265/H.264/MJPEG, Zoom 23x оптич., 1920x1080, 60к/c (все разрешения), АРД, вариф. ИК-подсветка (до 200 м), 24В (AC)/High PoE, microSDXC (до 256 ГБ), IP66, от -40 до +60°С, обогрев, EIS, встроенная видеоаналитика, SIP, функция автослежения | 94941 | нет в наличии
00-00007485 | B89R-3595Z33, IP камера | 3 Мп, КМОП 1/2.8'' Sony Exmor R, 0.01 лк (день) / 0.002 лк (ночь), 2xWDR до 120 дБ, 4 потока H.265/Н.264/MJPEG, 50 (60) к/с при 2048x1536, скоростной зум-объектив 33x ( 4,6 - 152мм), автофокус, P-Iris, microSDXC, 24В, IP66, от -40 до +50°C, вариф. ИК-подсветка (до 140 м), дворник, система омывания (опция) | 241942 | нет в наличии
00-00007598 | B89R-5020Z36, IP камера | 8 Мп, 1/1.8'' КМОП SONY Starvis, скоростная PTZ 0.1-200°/сек, 0.006 лк (день)/0.0005 лк (ночь), 2xWDR до 120 дБ, 3 потока H.265/H.264/MJPEG, Zoom 36x оптич., 3840x2160, 30к/c, АРД, вариф. ИК-подсветка (до 300м), стеклоочиститель, система омывания, 24В (AC), microSDXC (до 256 ГБ), IP66, от -40 до +60°С, обогрев, EIS, встроенная видеоаналитика, SIP, функция автослежения | 298523 | нет в наличии
00-00007599 | B89R-5020Z36F, IP камера | 8 Мп, 1/1.8'' КМОП SONY Starvis, скоростная PTZ 0.1-200°/сек, 0.006 лк (день)/0.0005 лк (ночь), 2xWDR до 120 дБ, 3 потока H.265/H.264/MJPEG, Zoom 36x оптич., 3840x2160, 30к/c, АРД, вариф. ИК-подсветка (до 300м), стеклоочиститель, система омывания, 24В (AC), microSDXC (до 256 ГБ), IP66, от -40 до +60°С, обогрев, EIS, встроенная видеоаналитика, SIP, функция автослежения, захват лиц | 335787 | нет в наличии
00-00007602 | CD300-4GM, IP камера | 1 Мп, 1/4'' КМОП, 0.3 лк (день)/0.1 лк (ночь), DWDR, 2D/3DNR, объектив 2.5 мм, Н.264, 1280x720 25 к/с, ИК-фильтр, 4G модуль, встроенный активный микрофон, 5В, microSD/SDHC (до 32 ГБ), внешний аккумулятор, поддержка сервиса CamDrive | 17070 | нет в наличии
00-00007604 | CD630, IP камера | 1 Мп, 1/4'' КМОП, 0.1 лк (день)/0.05 лк (ночь), DWDR, 2D/3DNR, объектив 2.8/3.6/6/12/16 мм на выбор, H.264, 1280x720, 25 к/с, ИК-подсветка (до 25 м), установленная microSDHC (4 ГБ), microSD/SDHC (до 32 ГБ), 12В/PoE, IP66, от -45 до +50°С, поддержка сервиса CamDrive | 7014 | нет в наличии
00-00009953 | N600, IP камера | 1/4'' КМОП, 0.07 лк, день/ночь, объектив 4.3 мм, Н.264/MJPEG/MPEG-4, 640х480 30 к/с, механический ИК-фильтр, ИК-подсветка (до 15м), IP66, от -40 до +50°С, 12В/PoE microSDHC (до 32 Гб) | 8439 | нет в наличии
22783 | N6603, IP видеокамера | 1/4'' КМОП, 0.5 лк, объектив 4.0 мм, MPEG-4/MJPEG, 640х480 30 к/с, механический ИК-фильтр, ИК-подсветка, микрофонный вход, поддержка NAS, PoE, IP66, просмотр с мобильных устройств, от -65 до +50°С | 7836 | нет в наличии
12840 | N630, IP камера | 1 Мп, 1/4'' КМОП, 0.02 лк, день/ночь, X-Panner, Н.264/MJPEG/MPEG-4, 1280х800 30 к/с, DWDR, шумоподавление, ИК-подсветка (до 15 м), microSDHC, PoE, IP66, от -40 до +50°С | 8919 | нет в наличии
00-00001348 | PVC-IP2S-D1F2.8, цветная видеокамера | Купольная IP-камера 2Мп; 1/2.8" SmartSens (SC307E), (XM530); Осн.п.: 1080p/D1 @ 25 к/с, суб.п.: D1/CIF @ 25 к/с; фикс 2.8мм; ИК 15м; ONVIF; RTSP; пластик; IP20; -10..+50°C; DC 12В (500мА) | 2660 | в наличии
16506 | PVC-IP5X-NV5P, цветная видеокамера | Уличная IP-камера 5Мп; 1/2.8" Sony Starvis (IMX335), (MSC337DE); WDR 120dB; Осн.п.: 5Мп@25к/с (2592*1944), 4Мп@20к/с (2592*1520), 2Мп@25к/с (1080P/960P/720P); суб.п.: 720p/D1@25к/с; варио 2.7-13.5мм; ИК - 50м; ; ONVIF; RTSP; RTMP; металл; IP67; -40..+50°C; DC 12В (700мА), PoE IEEE 802.3af (Класс 0) | 13439 | нет в наличии
17939 | DS-I225(C), цветная видеокамера | 2Мп уличная поворотная IP-камера с EXIR-подсветкой до 100м 1/2.8'' Progressive Scan CMOS матрица; объектив 4.8 - 120мм, 25x; угол обзора объектива 57.6° - 2,5°; механический ИК-фильтр; H.265+/H.265/H.264+/H.264/MJPEG, 0.005лк@F1.6; 1920 × 1080@25к/с; WDR(120дБ), 3D DNR; HLC; EIS; антитуман; BLC; аудио вход/выход: 1/1, вход/выход тревоги 1/1, обнаружение движения, вторжения в область и пересечения линии c технологией AcuSense; захват изображения лица, аудиодетектор, встроенный слот для microSD карты до 256Гб; вращение 360°, вручную: 0.1° - 80°/с, по предустановке: 80°/с; наклон -15° - 90°, вручную: 0.1° - 80°/с, по предустановке: 80°/с; видеобитрейт 32кбит/с-16Мбит/с; защита от перенапряжений TVS, IP66; -40°C до +60°C; DC12В/PoE(IEEE 802.3at); 24Вт макс, настенный кронштейн и блок питания в комплекте | 58990 | нет в наличии
31841 | RVi-1NCD2024 (2.8 мм) white , цветная видеокамера | Тип корпуса: Купольная; Тип матрицы: 1/2.9” КМОП; Тип объектива: Фиксированный; Фокусное расстояние: 2,8 мм ; Дистанция освещения ИК: 30 м; Максимальное разрешение, частота кадров: 2Мп, 25к/с; Поддерживаемые видеокодеки: H.264; H.264B; H.264H; H.265; H.264+; H.265+; Дополнительно: Антитуман; Функции компенсации засветки: HLC; BLC; Авто D-WDR; Система шумоподавления: 2D DNR; 3D DNR; Встроенный микрофон: Да; Поддержка карт памяти: MicroSD, до 512 ГБ; Расширенные события: Детектор движения; Детектор закрытия; Пересечение линии; Пересечение области; Вход в область; Выход из области; Электропитание: PoE (802.3af) / DC 12 В, до 5 Вт; Класс защиты: IP67 IK10; Диапазон рабочих температур: -40°С...65°С | 8790 | нет в наличии
27007 | TC-C32GN (I5/E/Y/C/2.8/V 4.2), цветная видеокамера | IP камера уличная 2Mп, 1/2.8" CMOS; 1920x1080@30к/с, фиксированный объектив 2,8мм ; угол обзора 103°; S+265/H.265/H.264 ; Digital WDR; HLC; BLC; Smart Defog; Smart ИК до 50 м; встроенный микрофон; мощность макс.: 6Вт (12В) / 8Вт (PoE); DC12V±25% /PoE; мощность макс.: 6Вт (12В) / 8Вт (PoE); корпус металл+пластик, IP67 ; -40~60°C | 5200 | в наличии
25786 | TC-C32HN (I3/E/Y/C/2.8mm/V 4.2), цветная видеокамера | IP камера купольная 2Mп, 1/2.8" CMOS; 1920x1080@25к/; фиксированный объектив 2,8 мм; угол обзора 99.7°; S+265/H.265/H.264; Digital WDR; HLC; BLC; Smart Defog; Smart ИК до 30 м; встроенный микрофон; мощность макс.: 8Вт (PoE); корпус пластик, IP67 ; -40~60°C | 5200 | нет в наличии
22869 | DH-IPC-HFW3241EP-S-0280B-S2, цветная IP-видеокамера | Уличная цилиндрическая IP-видеокамера с ИИ 2Мп; 1/2.8” CMOS; объектив 2.8мм; механический ИК-фильтр; WDR(120дБ); чувствительность 0.002лк@F1.4; сжатие: H.265+, H.265, H.264+, H.264, MJPEG; 3 потока до 2Мп@25к/с; видеоаналитика: SMD 4.0 (интеллектуальный детектор движения), AI SSA (Автоматическая адаптация сцены), охрана периметра, пересечение линии, контроль зоны; ИК-подсветка до 50м; встроенный микрофон; MicroSD до 256Гбайт; защита: IP67; питание: 12В(DC), PoE; корпус: металл | 15290 | нет в наличии
9858 | AV-IPWD209F-IR POE MIC IP-камера, купольная, уличная | IP камера купольная антивандальная, матрица 1/2.9", 2 Мп CMOS F23, процессор FH8852, минимальная освещенность 0.01Лк, разрешение 3 Мп (2304х1296)@20к/с, 2 Мп (1920x1080)@30 к/с, 1280x720@30 к/с, кодек H.264/H.264+/H.265/H.265+, 2 потока, мегапиксельный объектив f =2,8 мм, угол обзора (гор.) 100°, DWDR, механический ИК фильтр, ИК подсветка до 30 м, габаритные размеры 93 x 74 мм, вес 400 гр., материал корпуса - металл, степень защиты оболочки IP67, рабочая температура от -50°С до +60°С, питание DC12V±10%,750мА / POE (802.3af),Мобильное приложение: BitVision, ПО для Windows: iVMS320, ONVIF. | 3894 | нет в наличии
12875 | AV-IPW236F PoE, ip-видеокамера | Матрица: 1/2.9", 2 Мп Full HD CMOS Sensor Процессор: FH8852 Формат сжатия: H.264/H.264+/H.265/H.265+/JPEG/AVI Объектив: 2.8мм, фиксированный ИК подсветка: F2.0 42µ×2PCS, дальность 30M Локальная сеть: RJ-45 (10/100Base-T) ONVIF: 2.4 (профиль S / T / G) P2P: да, поддерживается QR Code POE: Поддерживается, IEEE 802.3af Web интерфейс: iVMS320 (IE8-11, Google Chrome, Firefox, Safari, Mac Safari) Поддержка мобильных устройств: BitVision –––(iPhone, iPad, Android, Android Pad) Детекция движения: Поддерживается Корпус, класс защиты: Металл, IP67 Рабочая температура: От -50 С до +60 С, RH 95% Max Источник питания: DC12V±10%,900MA / POE Размеры: 70 x 67.5 x 169мм Вес: 600г | 3627 | нет в наличии
23192 | PVC-IP5H-NF2.8PA, цветная видеокамера | Уличная 5Mп IP-камера; 1/2.7" CMOS (ISC501AI), NT98566 ; Кодек H.264/H.264+/H.265/H.265+; Осн.п.: 5M@25к/с, 4M@25к/с, суб.п.: D1; фикс 2.8мм; ИК - 30м; аудиовход (G.711A - пассивный микрофон); ONVIF; RTSP; металл (IP66); -40..+50°C; DC 12В (500мА), POE (Класс 0) | 7283 | в наличии
12967 | AV-IPWD234V-IR POE IP-камера, уличная, купольная, антивандальная 2 Мп | IP камера уличная купольная антивандальная, матрица 1/2.8", 2 Мп SONY Starvis CMOS IMX307, процессор Hi3516E, минимальная освещенность 0.001Лк, разрешение 3 Мп (2304x1296)@20к/с, 2 Мп (1920x1080)@25 к/с, 1280х720@25к/с, кодек H.264/ H.264+/H.265/H.265+, 2 потока, вариофокальный объектив f = 2,8-12 мм, угол обзора (гор.) 100-30°, DWDR, механический ИК фильтр, ИК подсветка до 40 м, габаритные размеры 120x98 мм, вес 800 гр., материал корпуса - металл, цвет белый, степень защиты оболочки IP67, рабочая температура от -50°С до +60°С, питание PoE DC12V±10%,900мА/,Мобильное приложение: BitVision(P2P), ПО для Windows: iVMS320, ONVIF. | 6268 | нет в наличии
00-00010545 | AV-IPW223V-IR PoE, ip-видеокамера | IP камера уличная цилиндрическая, матрица 1/2.9", 2 Мп GC2063 CMOS Sensor, процессор FH8652, минимальная освещенность 0.01Лк, разрешение 3 МП (2304x1296)@30 к/с, 2 МП (1920х1080) @30 к/с, 1280х720@30 к/с, кодек H.264/H.264+/H.265/H.265+, 2 потока, мегапиксельный объектив f = 2.8-12 мм, угол обзора (гор.) 100-30°, DWDR, механический ИК фильтр, ИК подсветка до 40 м, габаритные размеры 221x92х90 мм, вес 1400 гр., материал корпуса - металл, степень защиты оболочки IP67, рабочая температура от -50°С до +60°С, питание DC12V±10%,1А / POE (802.3af), P2P, Мобильное приложение:BitVision, ПО для Windows:iVMS320, ONVIF. | 6154 | нет в наличии
00-00008909 | Линия IP-камера 4Mp Bullet (IPC04N4MVDI10F99) | Цветная уличная цилиндрическая IP-видеокамера - Матрица 1/2.7" 4MP CMOS Sensor GalaxyCore GC4653 - Основной поток 4MP@25fps - Объектив 2.8 мм - Компрессия H.265/H.264 - ИК-подсветка до 20 м, CDS Auto Control - Особенности встроенный микрофон, слот под SD-Card (SDXC до 512 Gb), детектор движения -Сетевой интерфейс Ethernet-порт, 10Base-T / 100Base-TX. - Сетевые протоколы TCP/IP, HTTP, FTP, DHCP, DNS, DDNS, IPV4, NTP, UDP, RTSP, SMTP, SMB, ONVIF -Соединение DHCP, статический адрес, DynDNS. TURN - подключение с серым IP адресом до 5 мбит/с бесплатно. - Клиентское приложение Windows, Linux, MacOS, Android, iOS. - Видеоаналитика Определение человека в кадре. Фильтрация записи архива по детекции, размеру объекта и направлению движения - Корпус металл - Размеры 68 х 65 х 185 мм - Температурный режим -20°C ~ +50°C - Класс защиты IP65 - Питание PoE/DC12V, 500 mA | 9600 | в наличии
22875 | DS-I259M (С) (2.8 mm), цветная видеокамера | 2Мп IP-камера с EXIR-подсветкой до 10м и встроенным микрофоном 1/2.7'' Progressive Scan CMOS матрица; объектив 2.8мм; угол обзора 115°; механический ИК-фильтр; 0.01Лк@F1.2; H.265/H.265+/H.264/H.264+/MJPEG, DWDR; коридорный режим, 3D DNR; BLC; ROI, обнаружение движения, вторжения в область и пересечения линии; Smart ИК; видеобитрейт 32кбит/с-8Мбит/с; встроенный слот для microSD карты до 128Гб, G.711/G.722.1/G.726/MP2L2/PCM, IK08, комплект герметизации, -20°C до +45°C; DC12В±25%/PoE (IEEE 802.3af); 6,5Вт макс. | 13690 | нет в наличии
28001 | PVC-IP2X-DF2.8PF, цветная видеокамера | Купольная IP-камера 2Мп; 1/2.8" Sony Starvis; WDR 120dB; Осн.п.: 1080p@25к/с; суб.п.: 720p/D1@25к/с; светосильный объектив фикс 2,8мм; подсветка - 20м; встроенный микрофон; ONVIF; RTSP; RTMP; металл; IP67; -40..+60°C; DC 12В (600мА), PoE IEEE 802.3af (Класс 0) | 8210 | нет в наличии
31811 | B2530RZK, IP-видеокамера | 2 Мп, 1/2.8'' КМОП SONY Starvis, 0.002 лк (день)/0.001 лк (ночь), 2xWDR до 120 дБ, H.265/H.264/MJPEG, 1920x1080, 25 к/с, моторизованный вариообъектив 2.7-13.5 мм (6-22 мм) на выбор, DC-Drive, электромеханический ИК-фильтр, ИК-подсветка (до 120 м), 12В, microSDHC (опция, установка при производстве), IP66, от -60 до +50°С, детекция лиц, обогрев/вентилятор | 41552 | нет в наличии
8794 | B2530RVZ-B1, IP камера | 2 Мп, 1/2.8'' КМОП SONY Starvis, 0.002 лк (день)/0.001 лк (ночь), 2xWDR до 120 дБ, H.265/H.264/MJPEG, 1920x1080, 25 к/с, моторизованный варифокальный объектив 2.7-13.5 мм, DC-Drive, электромеханический ИК-фильтр, ИК-подсветка (до 25 м), 12В/PoE, microSDXC (до 128 ГБ), IP66, от -45 до +50°, детекция лиц, монтажная коробка | 25523 | нет в наличии
9350 | B2530RZQ, IP-видеокамера | 2 Мп, 1/2.8'' КМОП SONY Starvis, 0.002 лк (день)/0.001 лк (ночь), 2xWDR до 120 дБ, H.265/H.264/MJPEG, 1920х1080, 25 к/с, моторизованный вариообъектив 2.7-13.5 мм (6-22 мм), DC-Drive, электромеханический ИК-фильтр, ИК-подсветка (до 90 м), 12В/PoE, microSDHC (опция, установка при производстве), IP66, от -45 до +50°С, детекция лиц | 33277 | нет в наличии
15176 | SV3216DVZ, IP-видеокамера | 5 Мп, 1/2.8'' КМОП Sony Starvis, 0.006 лк (день)/0.003лк (ночь), 2xWDR до 120 дБ, 3 потока H.265/Н.264 HP/MP/BP, MJPEG, 30к/с, 2592x1944, моторизованный объектив 2.7-13.5мм, автофокус, АРД, электромеханический ИК-фильтр, ИК-подсветка (до 50м), 12В/PoE, microSDXC (до 256 ГБ), IP67, IK10, от -40 до +60°С, внутрикорпусное подключение, встроенная видеоаналитика, SIP | 39936 | нет в наличии
7533 | SV2005DB, IP камера | 2 Мп, 1/2.8'' КМОП Sony Starvis, 0.002 лк (день)/0.001лк (ночь), 2xWDR до 140 дБ, 3 потока H.265/Н.264 HP/MP/BP, MJPEG, 30к/с, 1920x1080, объектив 2.8 / 3.6 мм (на выбор), электромеханический ИК-фильтр, ИК-подсветка (до 25м), PoE, microSDXC (до 256 ГБ), IK10, IP67, от -40 до +60°С, внутрикорпусное подключение, встроенная видеоаналитика, SIP | 19358 | нет в наличии
3238 | SV2016RZ, IP-видеокамера | 2 Мп, 1/2.8'' КМОП Sony Starvis, 0.002 лк (день) / 0.001 лк (ночь), 2xWDR до 120 дБ, 3 потока, H.265/H.264/MJPEG, 1920×1080, 60к/c, моторизованный объектив, 2.7-13.5 мм, АРД, электромеханический ИК-фильтр, ИК-подсветка (до 50 м), 12B/PoE, microSDXC (до 256 ГБ), IP67, от -40 до +60°С, внутрикорпусное подключение, встроенная видеоаналитика, SIP. | 27934 | нет в наличии
9357 | SV2016RBZ2, IP-видеокамера | 2 Мп, 1/2.8'' КМОП Sony Starvis, 0.002 лк (день)/0.001лк (ночь), 2xWDR до 120 дБ, 3 потока Н.265/Н.264 HP/MJPEG, 60к/с, 1920x1080, моторизованный объектив 2.7-13.5 мм, F1.4, АРД, 12В/PoE, microSDXC (до 256 ГБ), электромеханический ИК-фильтр, ИК-подсветка (до 60 м), IP67, от -40 до +60°С, монтажная коробка, SIP | 36511 | нет в наличии
8835 | SV3216RZ, IP-видеокамера | 5 Мп, 1/2.8'' КМОП Sony Starvis, 0.006 лк (день)/0.003лк (ночь), 2xWDR до 120 дБ, 3 потока, H.265/H.264/MJPEG, 2592x1944, 30к/c, моторизованный объектив, 2.7-13,5 мм, АРД, электромеханический ИК-фильтр, ИК-подсветка (до 50 м), 12B/PoE, microSDXC (до 256 ГБ), IP67, от -40 до +60°С, внутрикорпусное подключение, встроенная видеоаналитика, SIP | 34195 | нет в наличии
24570 | SV2016RBZ, IP-видеокамера | 2 Мп, 1/2.8'' КМОП Sony Starvis, 0.002 лк (день)/0.001лк (ночь), 2xWDR до 120 дБ, 3 потока Н.265/Н.264 HP/MJPEG, 60к/с, 1920x1080, моторизованный объектив 2.7-13.5 мм, F1.4, АРД, 12В/PoE, microSDXC (до 256 ГБ), электромеханический ИК-фильтр, ИК-подсветка (до 65 м), IP67, от -40 до +60°С, монтажная коробка, SIP | 40977 | нет в наличии
7535 | SV5016RBZ, IP-видеокамера | 8 Мп, 1/1.8'' КМОП Sony Starvis, 0.006 лк (день)/0.003лк (ночь), 2xWDR до 120 дБ, 3 потока Н.265/Н.264 HP/MJPEG, 30к/с (все разрешения), 3840x2160, моторизованный объектив 3.6-10 мм, F1.4, АРД, 12В/PoE, microSDXC (до 256 ГБ), электромеханический ИК-фильтр, ИК-подсветка (до 65 м), IP67, от -40 до +60°С, монтажная коробка, встроенная видеоаналитика, SIP | 56787 | нет в наличии
30920 | BD4780DVZ, IP камера | 5 Мп, 1/2.7'' КМОП, 0.04 лк (день)/0.004 лк (ночь), 2хWDR до 120 дБ, 2688x1944, 30 к/с, 4 потока Н.264/H.265/MJPEG, электромеханический ИК-фильтр, ИК-подсветка (до 50 м), моторизованный объектив 2.7-12 мм, 3D-регулировка, обогрев, IK10, IP66, от -55 до +50°С, microSDXC (до 128 ГБ) | 50964 | нет в наличии
33186 | BD4780RCV, IP камера | 5 Мп, 1/2.7'' КМОП, 0.04 лк (день)/0.004 лк (ночь), 2хWDR до 120 дБ, 4 потока Н.265/Н.264/MJPEG, 30 к/с, 2688х1944, варифокальный объектив 2.8-12 мм, электромеханический ИК-фильтр, ИК-подсветка (до 15 м), герметичный разъем, IP66, от -40 до +50°С, 12В/PoE, microSDXC (до 128 ГБ) | 34853 | нет в наличии
00-00001586 | SV2012DZ, IP-видеокамера | 2 Мп, 1/2.8'' КМОП Sony Starvis, 0.002 лк (день)/0.001 лк (ночь), 2xWDR до 120 дБ, 3 потока H.265/Н.264 HP/MP/BP, MJPEG, 30к/с, 1920x1080, моторизованный объектив 2.7-13.5, автофокус, АРД, электромеханический ИК-фильтр, ИК-подсветка (до 50 м), 12B/PoE, microSDXC (до 256 ГБ), IK10, IP67, от -40 до +60°С, встроенная видеоаналитика, SIP | 29113 | нет в наличии
00-00001637 | SV3212DM, IP-видеокамера | 5 Мп, 1/2.8'' КМОП Sony Starvis, 0.006 лк (день)/0.003лк (ночь), 2xWDR до 120 дБ, 3 потока H.265/Н.264 HP/MP/BP, MJPEG, 30к/с, 2592x1944, объектив 2.8 / 3.6 мм (на выбор), электромеханический ИК-фильтр, ИК-подсветка (до 30м), PoE, microSDXC (до 256 ГБ), IK10, IP67, от -40 до +60°С, встроенная видеоаналитика, SIP | 20358 | нет в наличии
00-00001645 | SV3216RBZ, IP-видеокамера | 5 Мп, 1/2.8'' КМОП Sony Starvis, 0.006 лк (день)/0.003лк (ночь), 2xWDR до 120 дБ, 3 потока Н.265/Н.264 HP/MJPEG, 30к/с, 2592x1944, моторизованный объектив 2.7-13.5 мм, F1.4, АРД, 12В/PoE, microSDXC (до 256 ГБ), электромеханический ИК-фильтр, ИК-подсветка (до 65 м), IP67, от -40 до +60°С, монтажная коробка, встроенная видеоаналитика, SIP | 39936 | нет в наличии
00-00006505 | SV3212DZ, IP-видеокамера | 5 Мп, 1/2.8'' КМОП Sony Starvis, 0.006 лк (день)/0.003лк (ночь), 2xWDR до 120 дБ, 3 потока H.265/Н.264 HP/MP/BP, MJPEG, 30к/с, 2592x1944, моторизованный объектив 2.7-13.5, автофокус, АРД, электромеханический ИК-фильтр, ИК-подсветка (до 50 м), 12В/PoE, microSDXC (до 256 ГБ), IK10, IP67, от -40 до +60°С, встроенная видеоаналитика, SIP | 30866 | нет в наличии
00-00005391 | SV3216RZX, IP-видеокамера | 5 Мп, 1/2.8'' КМОП Sony Starvis, 0.006 лк (день) / 0.003лк (ночь), 2xWDR до 120 дБ, 3 потока, H.265/H.264/MJPEG, 2592x1944, 30к/c, моторизованный объектив 5.3-64 мм, 12х увеличение, АРД, электромеханический ИК-фильтр, ИК-подсветка (до 180м), 12В/PoE, microSDXC (до 256 ГБ), IP67, от -40 до +60°С, монтажная коробка, встроенная видеоаналитика, SIP | 44922 | нет в наличии
00-00011362 | RVi-1NCT2022 (2.8) white, цветная IP-камера | Цилиндрическая 2-Мп IP-камера. Сенсор: 1/2.8”, 0.02 лк., объектив фиксированный 2.8 мм, ИК-подсветка до 50 м, адаптивная ИК-подсветка, DWDR, анти-туман , встроенный микрофон, 2 видеопотока, H.264; H.265, смарт-кодек, ROI. Питание: только POE. Класс защиты IP67, диапазон рабочих температур -40 ... 60 °С. Интеграция: ONVIF Profile S (устройство); ONVIF Profile T (устройство); API; SDK (Tiandy). Мобильное приложение RVi Connect. | 5990 | нет в наличии
00-00011363 | RVi-1NCT2022 (4) white, цветная IP-камера | Цилиндрическая 2-Мп IP-камера. Сенсор: 1/2.8”, 0.02 лк., объектив фиксированный 4 мм, ИК-подсветка до 50 м, адаптивная ИК-подсветка, DWDR, анти-туман , встроенный микрофон, 2 видеопотока, H.264; H.265, смарт-кодек, ROI. Питание: только POE. Класс защиты IP67, диапазон рабочих температур -40 ... 60 °С. Интеграция: ONVIF Profile S (устройство); ONVIF Profile T (устройство); API; SDK (Tiandy). Мобильное приложение RVi Connect. | 5990 | нет в наличии
00-00011364 | RVi-1NCT4052 (2.8) white, цветная IP-камера | Цилиндрическая 4-Мп IP-камера. Сенсор: 1/2.7”, 0.02 лк., объектив фиксированный 2.8 мм, ИК-подсветка до 50 м, адаптивная ИК-подсветка, DWDR, анти-туман , встроенный микрофон, 2 видеопотока, H.264; H.265, смарт-кодек, ROI. Питание: только POE. Класс защиты IP67, диапазон рабочих температур -40 ... 60 °С. Интеграция: ONVIF Profile S (устройство); ONVIF Profile T (устройство); API; SDK (Tiandy). Мобильное приложение RVi Connect. | 8290 | нет в наличии
00-00011365 | RVi-1NCT4052 (4) white, цветная IP-камера | Цилиндрическая 4-Мп IP-камера. Сенсор: 1/2.7”, 0.02 лк., объектив фиксированный 4 мм, ИК-подсветка до 50 м, адаптивная ИК-подсветка, DWDR, анти-туман , встроенный микрофон, 2 видеопотока, H.264; H.265, смарт-кодек, ROI. Питание: только POE. Класс защиты IP67, диапазон рабочих температур -40 ... 60 °С. Интеграция: ONVIF Profile S (устройство); ONVIF Profile T (устройство); API; SDK (Tiandy). Мобильное приложение RVi Connect. | 8290 | нет в наличии
00-00011366 | RVi-1NCE2022 (2.8) white, цветная IP-камера | Купольная 2-Мп IP-камера. Сенсор: 1/2.8”, 0.02 лк., объектив фиксированный 2.8 мм, ИК-подсветка до 30 м, адаптивная ИК-подсветка, DWDR, анти-туман , встроенный микрофон, 2 видеопотока, H.264; H.265, смарт-кодек, ROI. Питание: только POE. Класс защиты IP67, диапазон рабочих температур -40 ... 60 °С. Интеграция: ONVIF Profile S (устройство); ONVIF Profile T (устройство); API; SDK (Tiandy). Мобильное приложение RVi Connect. | 5990 | нет в наличии
00-00011367 | RVi-1NCE4052 (2.8) white, цветная IP-камера | Купольная 4-Мп IP-камера. Сенсор: 1/2.7”, 0.02 лк., объектив фиксированный 2.8 мм, ИК-подсветка до 30 м, адаптивная ИК-подсветка, DWDR, анти-туман , встроенный микрофон, 2 видеопотока, H.264; H.265, смарт-кодек, ROI. Питание: только POE. Класс защиты IP67, диапазон рабочих температур -40 ... 60 °С. Интеграция: ONVIF Profile S (устройство); ONVIF Profile T (устройство); API; SDK (Tiandy). Мобильное приложение RVi Connect. | 8290 | в наличии
40999 | AK-IP2-BL/AF-PoE, цветная IP-видеокамера | Цветная уличная цилиндрическая IP-видеокамера - Матрица 1/2.9" Progressive Scan 2MP CMOS Sensor GC2063, 0.008 Lux @ (F1.6, AGC ON) - Процессор DSP Fullhan FH8652 - Основной поток 3М(2304*1296)@30fps/2М(1920*1080)@30fps - Дополнительный поток 1280*720@30fps - Моторизованный вариообъектив 2.7-13.5 мм (гор. угол 101°-34°) - Компрессия H.265+/H.265//H.264+/H.264 - ИК-подсветка до 40 м, 42µ x 4pcs, CDS Auto Control - Особенности IR-Cut фильтр, DWDR - Поддержка ONVIF 19.12(Profile S/T/G), P2P (QR Code), IOS, Android - Корпус металл + пластик - Размеры 268 х 95 х 88 мм - Температурный режим -40°C ~ +50°C - Класс защиты IP67 - Питание PoE (IEEE 802.3af)/DC12V, 950 mA | 5037 | в наличии
17017 | AK-IP4-BL/AF-PoE, цветная IP-видеокамера | Цветная уличная цилиндрическая IP-видеокамера - Матрица 1/3" Progressive Scan 4MP CMOS Sensor GC4653, 0.03 Lux @ (F1.6, AGC ON) - Процессор DSP Fullhan FH8656 - Основной поток 4M(2688*1512)@25fps, 3М(2560*1440)@30fps - Дополнительный поток 1M(1280*720)@30fps - Моторизованный 4M вариообъектив 2.7-13.5 мм. (гор. угол 98° - 28°) - Компрессия H.265+/H.265//H.264+/H.264 - ИК-подсветка до 40 м, 42µ x 4pcs, CDS Auto Control - Особенности IR-Cut фильтр, DWDR - Поддержка ONVIF 19.12(Profile S/T/G), P2P (QR Code), IOS, Android - Корпус металл - Размеры 268 х 95 х 88 мм - Температурный режим -40°C ~ +50°C - Класс защиты IP67 - Питание PoE (IEEE 802.3af)/DC12V, 950 mA | 8479 | в наличии
1843 | RVi-1NCD5069 (2.7-13.5 мм) white , цветная видеокамера | Тип корпуса: Купольная; Тип матрицы: 1/2.7” КМОП-сенсор с прогрессивной разверткой; Тип объектива: Моторизированный; Фокусное расстояние: 2,7 -13,5мм ; Максимальное разрешение, частота кадров: 5Мп, 20к/с; Система шумоподавления: 2DNR; 3DNR; Дистанция освещения ИК: до 30 м, в зависимости от места установки; Базовые события: Детектор движения; Детектор закрытия; Тревожный вход; Тревожный выход; Недостаточно памяти; Ошибка чтения/записи с SD-карты; Встроенный микрофон: Да; Аудиовход: 1; Аудиовыход: 1; Тревожный вход: 1; Тревожный выход: 1; Тип электропитания: DC 12 В; Максимальная потребляемая мощность: До 6Вт; Электропитание по PoE: PoE (802.3af); Класс защиты: IP67; Противоударность: IK10; Диапазон рабочих температур: -40°С...60°С | 18990 | нет в наличии
5520 | RVi-1NCE2079 (2.7-13.5 мм) white , цветная видеокамера | Тип корпуса: Шар в стакане; Тип матрицы: 1/2.8” КМОП-сенсор с прогрессивной разверткой; Тип объектива: Моторизированный; Фокусное расстояние: 2,7 -13,5мм ; Максимальное разрешение, частота кадров: 2Мп, 30к/с; Система шумоподавления: 2DNR; 3DNR; Дистанция освещения ИК: до 30 м, в зависимости от места установки; Базовые события: Детектор движения; Детектор закрытия; Недостаточно памяти; Ошибка чтения/записи с SD-карты; Конфликт IP-адресов; Встроенный микрофон: Да; Аудиовход: 1; Аудиовыход: 1; Тревожный вход: 1; Тревожный выход: 1; Тип электропитания: DC 12 В; Максимальная потребляемая мощность: До 7Вт; Электропитание по PoE: PoE (802.3af); Класс защиты: IP66; Диапазон рабочих температур: -40°С...60°С | 16490 | нет в наличии
9422 | RVi-1NCE5069 (2.7-13.5 мм) white , цветная видеокамера | Тип корпуса: Шар в стакане; Тип матрицы: 1/2.7” КМОП-сенсор с прогрессивной разверткой; Тип объектива: Моторизированный; Фокусное расстояние: 2,7 -13,5мм ; Максимальное разрешение, частота кадров: 5Мп, 20к/с; Система шумоподавления: 2DNR; 3DNR; Дистанция освещения ИК: до 30 м, в зависимости от места установки; Базовые события: Детектор движения; Детектор закрытия; Тревожный вход; Тревожный выход; Недостаточно памяти; Ошибка чтения/записи с SD-карты; Встроенный микрофон: Да; Аудиовход: 1; Аудиовыход: 1; Тревожный вход: 1; Тревожный выход: 1; Тип электропитания: DC 12 В; Максимальная потребляемая мощность: До 7Вт; Электропитание по PoE: PoE (802.3af); Класс защиты: IP67; Диапазон рабочих температур: -40°С...60°С | 18990 | нет в наличии
2949 | RVi-1NCT2079 (2.7-13.5 мм) white , цветная видеокамера | Тип корпуса: Цилиндрическая; Тип матрицы: 1/2.8” КМОП-сенсор с прогрессивной разверткой; Тип объектива: Моторизированный; Фокусное расстояние: 2,7 -13,5мм ; Максимальное разрешение, частота кадров: 2Мп, 30к/с; Система шумоподавления: 2DNR; 3DNR; Дистанция освещения ИК: до 80 м, в зависимости от места установки; Базовые события: Детектор движения; Детектор закрытия; Недостаточно памяти; Конфликт IP-адресов; Ошибка чтения/записи с SD-карты; Встроенный микрофон: Да; Аудиовход: 1; Аудиовыход: 1; Тревожный вход: 1; Тревожный выход: 1; Тип электропитания: DC 12 В; Максимальная потребляемая мощность: До 8Вт; Электропитание по PoE: PoE (802.3af); Класс защиты: IP67; Диапазон рабочих температур: -40°С...60°С | 16490 | нет в наличии
3699 | RVi-1NCEL2176 (2.8 мм) white , цветная видеокамера | Тип корпуса: Шар в стакане; Тип матрицы: 1/2.8” КМОП-сенсор с прогрессивной разверткой; Тип объектива: Фиксированный; Фокусное расстояние: 2,8 мм ; Максимальное разрешение, частота кадров: 2Мп, 30к/с; Система шумоподавления: 2DNR; 3DNR; Дистанция освещения ИК: до 30 м, в зависимости от места установки; Дистанция освещения LED: до 20 м, в зависимости от места установки; Базовые события: Детектор движения; Детектор закрытия; Недостаточно памяти; Ошибка чтения/записи с SD-карты; Конфликт IP-адресов; Встроенный микрофон: Да; Тип электропитания: DC 12 В; Максимальная потребляемая мощность: До 6Вт; Электропитание по PoE: PoE (802.3af); Класс защиты: IP67; Диапазон рабочих температур: -40°С...60°С | 9490 | нет в наличии
9423 | RVi-1NCTL2176 (2.8 мм) white , цветная видеокамера | Тип корпуса: Цилиндрическая; Тип матрицы: 1/2.8” КМОП-сенсор с прогрессивной разверткой; Тип объектива: Фиксированный; Фокусное расстояние: 2,8 мм ; Максимальное разрешение, частота кадров: 2Мп, 30к/с; Система шумоподавления: 2DNR; 3DNR; Дистанция освещения ИК: до 50 м, в зависимости от места установки; Дистанция освещения LED: до 20 м, в зависимости от места установки; Базовые события: Детектор движения; Детектор закрытия; Недостаточно памяти; Ошибка чтения/записи с SD-карты; Конфликт IP-адресов; Встроенный микрофон: Да; Тип электропитания: DC 12 В; Максимальная потребляемая мощность: До 6Вт; Электропитание по PoE: PoE (802.3af); Класс защиты: IP67; Диапазон рабочих температур: -40°С...60°С | 9490 | нет в наличии
7316 | RVi-1NCT2176 (2.8 мм) white , цветная видеокамера | Тип корпуса: Цилиндрическая; Тип матрицы: 1/2.8” КМОП-сенсор с прогрессивной разверткой; Тип объектива: Фиксированный; Фокусное расстояние: 2,8 мм ; Максимальное разрешение, частота кадров: 2Мп, 30к/с; Система шумоподавления: 2DNR; 3DNR; Дистанция освещения ИК: до 50 м, в зависимости от места установки; Базовые события: Детектор движения; Детектор закрытия; Недостаточно памяти; Ошибка чтения/записи с SD-карты; Конфликт IP-адресов; Встроенный микрофон: Да; Тип электропитания: Только PoE; Электропитание по PoE: PoE (802.3af); Класс защиты: IP67; Диапазон рабочих температур: -40°С...60°С | 6990 | нет в наличии
9424 | RVi-1NCTL4156 (2.8 мм) white , цветная видеокамера | Тип корпуса: Цилиндрическая; Тип матрицы: 1/2.7” КМОП-сенсор с прогрессивной разверткой; Тип объектива: Фиксированный; Фокусное расстояние: 2,8 мм ; Максимальное разрешение, частота кадров: 4Мп, 25к/с; Система шумоподавления: 2DNR; 3DNR; Дистанция освещения ИК: до 50 м, в зависимости от места установки; Дистанция освещения LED: до 20 м, в зависимости от места установки; Базовые события: Детектор движения; Детектор закрытия; Недостаточно памяти; Ошибка чтения/записи с SD-карты; Конфликт IP-адресов; Встроенный микрофон: Да; Тип электропитания: DC 12 В; Максимальная потребляемая мощность: До 6Вт; Электропитание по PoE: PoE (802.3af); Класс защиты: IP67; Диапазон рабочих температур: -40°С...60°С | 11790 | нет в наличии
00-00011389 | RVi-1NCT5069 (2.7-13.5 мм) white, цветная видеокамера | Тип корпуса: Цилиндрическая; Тип матрицы: 1/2.7” КМОП-сенсор с прогрессивной разверткой; Тип объектива: Моторизированный; Фокусное расстояние: 2,7 -13,5мм ; Максимальное разрешение, частота кадров: 5Мп, 20к/с; Система шумоподавления: 2DNR; 3DNR; Дистанция освещения ИК: до 80 м, в зависимости от места установки; Базовые события: Детектор движения; Детектор закрытия; Тревожный вход; Тревожный выход; Недостаточно памяти; Ошибка чтения/записи с SD-карты; Встроенный микрофон: Да; Аудиовход: 1; Аудиовыход: 1; Тревожный вход: 1; Тревожный выход: 1; Тип электропитания: DC 12 В; Максимальная потребляемая мощность: До 8Вт; Электропитание по PoE: PoE (802.3af); Класс защиты: IP67; Диапазон рабочих температур: -40°С...60°С | 19590 | нет в наличии
00-00011395 | RVi-1NCD2079 (2.7-13.5 мм) white , цветная видеокамера | Тип корпуса: Купольная; Тип матрицы: 1/2.8” КМОП-сенсор с прогрессивной разверткой; Тип объектива: Моторизированный; Фокусное расстояние: 2,7 -13,5мм ; Максимальное разрешение, частота кадров: 2Мп, 30к/с; Система шумоподавления: 2DNR; 3DNR; Дистанция освещения ИК: до 30 м, в зависимости от места установки; Базовые события: Детектор движения; Детектор закрытия; Тревожный вход; Тревожный выход; Недостаточно памяти; Ошибка чтения/записи с SD-карты; Встроенный микрофон: Да; Аудиовход: 1; Аудиовыход: 1; Тревожный вход: 1; Тревожный выход: 1; Тип электропитания: DC 12 В; Максимальная потребляемая мощность: До 6Вт; Электропитание по PoE: PoE (802.3af); Класс защиты: IP67; Противоударность: IK10; Диапазон рабочих температур: -40°С...60°С | 16490 | нет в наличии
9615 | RVi-1NCF2466 (2.8 мм), цветная видеокамера | Тип корпуса: Купольная; Тип матрицы: 1/2.8” КМОП-сенсор с прогрессивной разверткой; Тип объектива: Фиксированный; Фокусное расстояние: 2,8 мм ; Максимальное разрешение, частота кадров: 2Мп, 30к/с; Система шумоподавления: 2D DNR; 3D DNR; Дистанция освещения ИК: до 15 м, в зависимости от места установки; Базовые события: Детектор движения; Тревожный вход; Смена режимов День/Ночь; Аудиодетекция; Встроенный микрофон: Да; Максимальная потребляемая мощность: До 6Вт; Тип электропитания: DC 12 В; Электропитание по PoE: PoE (802.3af); Класс защиты: IP66; Противоударность: IK07; Диапазон рабочих температур: -40°С...55°С | 13790 | нет в наличии
6408 | PVC-IP2Y-DF2.8PAF, цветная видеокамера | Купольная IP-камера 2Мп; 1/2.8” CMOS Sensor; WDR 120dB; Осн.п.: 2M@30к/с, суб.п.: D1@25к/с; фикс. 2.8мм; ИК - 25м; встроенный микрофон, аудиовход; ONVIF; RTSP; RTMP; металлический корпус; IK10, IP67; -40...+60°С; DC 12В (500мА), PoE IEEE 802.3af (Класс 0) | 7374 | нет в наличии
00-00005295 | BOLID VCI-122 вер.2(3,4) цветная видеокамера | Версия 2. Цилиндрическая сетевая видеокамера, цветная, 2 Мп, объектив 2,8 мм, фиксированный; ИК-подсветка (до 30 м); MicroSD; DC12V, PoE; IP67; -50°C~+60°C | 11919 | в наличии
00-00003384 | BOLID VCI-222 вер.2(3,4,5) цветная видеокамера | Версия 3. Купольная сетевая видеокамера, цветная, 2 Мп, объектив 2,8 мм, фиксированный; ИК-подсветка (до 30 м); MicroSD; DC12V, PoE; IP67; -50°C~+60°C, IK10 | 11919 | в наличии
00-00011762 | RVi-1NCD2024 (4 мм) white , цветная видеокамера | Тип корпуса: Купольная; Тип матрицы: 1/2.9” КМОП; Тип объектива: Фиксированный; Фокусное расстояние: 4 мм ; Дистанция освещения ИК: 30 м; Максимальное разрешение, частота кадров: 2Мп, 25к/с; Поддерживаемые видеокодеки: H.264; H.264B; H.264H; H.265; H.264+; H.265+; Дополнительно: Антитуман; Функции компенсации засветки: HLC; BLC; Авто D-WDR; Система шумоподавления: 2D DNR; 3D DNR; Встроенный микрофон: Да; Поддержка карт памяти: MicroSD, до 512 ГБ; Расширенные события: Детектор движения; Детектор закрытия; Пересечение линии; Пересечение области; Вход в область; Выход из области; Электропитание: PoE (802.3af) / DC 12 В, до 5 Вт; Класс защиты: IP67 IK10; Диапазон рабочих температур: -40°С...65°С | 8790 | нет в наличии
00-00011798 | PVC-IP5F-SZ33P, цветная видеокамера |  | 78897 | нет в наличии
9094 | SV3217-R30, IP-видеокамера | 5 Мп, 1/2.8'' КМОП SONY Starvis, купольная скоростная 0.5-240°/сек, 0.006 лк (день)/0.003 лк (ночь), 2xWDR до 120 дБ, 3 потока H.265/H.264/MJPEG, Zoom 30x оптич., 2592x1944, 60к/c, АРД, вариф. ИК-подсветка (до 200м), 24В (AC)/High PoE , microSDXC (до 256 ГБ), IP66, от -40 до +60°С, обогрев, EIS, встроенная видеоаналитика, SIP, функция автослежения, детекция лиц | 126862 | нет в наличии
20667 | SV2012DM, IP-видеокамера | 2 Мп, 1/2.8'' КМОП Sony Starvis, 0.002 лк (день)/0.001 лк (ночь), 2xWDR до 120 дБ, 3 потока H.265/Н.264 HP/MP/BP, MJPEG, 30к/с, 1920x1080, объектив 2.8 / 3.6 мм (на выбор), электромеханический ИК-фильтр, ИК-подсветка (до 30 м), PoE, microSDXC (до 256 ГБ), IK10, IP67, от -40 до +60°С, встроенная видеоаналитика, SIP | 16769 | нет в наличии
00-00011885 | B5350RVZ, IP-видеокамера | 5 Мп, 1/2.8'' КМОП SONY Starvis, 0.006 лк (день)/0.003 лк (ночь), 2xWDR до 120 дБ, H.265/H.264/MJPEG, 2592x1944, 25 к/с, моторизованный варифокальный объектив 2.7-13.5 мм, DC-Drive, электромеханический ИК-фильтр, ИК-подсветка (до 25 м), 12В/PoE, microSDXC (до 128 ГБ), IP66, от -45 до +50° | 25866 | нет в наличии
00-00011887 | B5350RVZ-B1, IP-видеокамера | 5 Мп, 1/2.8'' КМОП SONY Starvis, 0.006 лк (день)/0.003 лк (ночь), 2xWDR до 120 дБ, H.265/H.264/MJPEG, 2592x1944, 25 к/с, моторизованный варифокальный объектив 2.7-13.5 мм, DC-Drive, электромеханический ИК-фильтр, ИК-подсветка (до 25 м), 12В/PoE, microSDXC (до 128 ГБ), IP66, от -45 до +50°, монтажная коробка | 26688 | нет в наличии
00-00011888 | B2530RZQ-LP, IP камера | 2 Мп, 1/2.8'' КМОП SONY Starvis, распознавание номеров, 0.002 лк (день)/0.001 лк (ночь), 2xWDR до 120 дБ, H.265/H.264/MJPEG, 1920х1080, 25 к/с, моторизованный вариообъектив 6-22 мм, ИК-подсветка (до 35 м), 12В/PoE, установленная microSDHC 4 ГБ, подключение исполнительного устройства, IP66, от -45 до +50°С | 48662 | нет в наличии
00-00011889 | SV3212DR, IP-видеокамера | 5 Мп, 1/2.8'' КМОП Sony Starvis, 0.006 лк (день)/0.003лк (ночь), 2xWDR до 120 дБ, 3 потока, H.265/H.264/MJPEG, 2592x1944, 30к/c, объектив 2.8 / 3.6 мм (на выбор), электромеханический ИК-фильтр, ИК-подсветка (до 20м), PoE, microSDXC (до 256 ГБ), встроенная видеоаналитика, SIP | 19961 | нет в наличии
00-00011890 | SV2017-MR12, IP камера | 2 Мп, 1/2.8" КМОП SONY Starvis, купольная скоростная 0.1 - 450°/сек, 0.002 лк (день)/0.001 лк (ночь), 2xWDR до 140 дБ, 3 потока H.265/H.264/MJPEG, Zoom 12x оптич., 1920x1080, 60к/c (все разрешения), АРД, вариф. ИК-подсветка (до 160 м), 12В (DC)/High PoE, microSDXC (до 256 ГБ), IP66, IK10, от -40 до +60°С, обогрев, EIS, встроенная видеоаналитика, SIP, функция автослежения, детекция лиц | 75350 | нет в наличии
00-00011891 | SV2217-R36, IP-видеокамера | 2 Мп, 1/2'' КМОП SONY Exmor, купольная скоростная 0.1-250°/сек, 0.001 лк (день)/0.0005 лк (ночь), 2xWDR до 140 дБ, 3 потока H.265/H.264/MJPEG, Zoom 36x оптич., 1920x1080, 100к/c, АРД, вариф. ИК-подсветка (до 300м), 24В (DC, AC)/High PoE, microSDXC (до 256 ГБ), IP66, от -40 до +60°С, обогрев, EIS, встроенная видеоаналитика, SIP, детекция лиц, функция автослежения | 173990 | нет в наличии
00-00011892 | SV5017-R36, IP-видеокамера | 8 Мп, 1/1.8'' КМОП SONY Starvis, купольная скоростная 0.1-250°/сек, 0.006 лк (день)/0.0005 лк (ночь), 2xWDR до 120 дБ, 3 потока H.265/H.264/MJPEG, Zoom 36x оптич., 3840x2160, 30к/c, АРД, вариф. ИК-подсветка (до 300м), 24В (AC)/High PoE, microSDXC (до 256 ГБ), IP66, от -40 до +60°С, обогрев, EIS, встроенная видеоаналитика, детекция лиц, SIP, функция автослежения | 196458 | нет в наличии
00-00006864 | B4230RCVZ, IP-видеокамера | 4 Мп, 1/3'' КМОП OmniBSI-2, 0.05 лк (день) / 0.005 лк (ночь), 2xWDR до 120 дБ, 2 потока H.265/Н.264/MJPEG, 2590x1520, 25 к/с, моторизованный объектив 2.8-8 мм, электромеханический ИК-фильтр, ИК-подсветка (до 20 м), 12В/PoE, microSDXC (до 256 ГБ), IP66, от -45 до +50°C | 21632 | нет в наличии
00-00011926 | BD4780, IP камера | 5 Мп, 1/2.7'' КМОП, 0.04 лк (день)/0.004 лк (ночь), 2хWDR до 120 дБ, 2688x1944, 30 к/с, 4 потока H.265/H.264/MJPEG, DC-drive, электромеханический ИК-фильтр, 12В/24В/PoE, объектив C/CS, microSDXC (до 128 ГБ), встроенный микрофон | 38566 | нет в наличии
00-00011927 | SV2016M, IP камера | 2 Мп, 1/2.8'' КМОП Sony Starvis, 0.002 лк (день)/0.001лк (ночь), 2xWDR до 140 дБ, 3 потока H.265/Н.264/MJPEG, 60к/с, 1920x1080, объектив сменный C/CS, DC-Drive/P-Iris, автофокус (ABF), электромеханический ИК-фильтр, 12В/PoE, microSDXC (до 256 ГБ), встроенная видеоаналитика, SIP | 30811 | нет в наличии
00-00011928 | SV3216M, IP камера | 5 Мп, 1/2.8'' КМОП Sony Starvis, 0.006 лк (день)/0.003лк (ночь), 2xWDR до 120 дБ, 3 потока H.265/H.264/MJPEG, 2592x1944, 30к/c, объектив сменный C/CS, DC-Drive/P-Iris, автофокус (ABF), электромеханический ИК-фильтр, 12В/PoE, microSDXC (до 256 ГБ), встроенная видеоаналитика, SIP | 32757 | нет в наличии
00-00005120 | CD400 (2.8mm), IP-видеокамера | 1 Мп, 1/4'' КМОП, 0.3 лк (день)/0.1 лк (ночь), DWDR, 2D/3DNR, объектив 2.5/2.8/3.6/6/8/12/16 мм на выбор, H.264, 1280x720, 25 к/с, ИК-фильтр, установленная microSDHC (4 ГБ), microSD/SDHC (до 32 ГБ), 12В/PoE, IP66, от -30 до +50°С, поддержка сервиса CamDrive | 7014 | в наличии
00-00012121 | PVC-IP5X-NZ5MPF, цветная видеокамера | Уличная IP-камера 5Мп; 1/2.8" Sony Starvis (IMX335), MSC337DE; WDR 120dB; Осн.п.: 5Мп@25к/с (2592*1944), суб.п.: D1@25к/с; моторизированный объектив 2.7-13.5мм; ИК - 50м; ONVIF; RTSP; RTMP; металл; IP67; встроенный микрофон, слот для карт памяти MicroSD до 128ГБ; -40..+50°C; DC 12В (1000мА), PoE IEEE 802.3af (Класс 0) | 16842 | нет в наличии
00-00012027 | PVC-IP2Y-DF1.9PF, цветная видеокамера | Купольная IP-камера 2Мп; 1/2.8” CMOS Sensor; WDR ; Осн.п.: 2M@30к/с, суб.п.: D1@25к/с; фикс. 1.9мм; ИК - 25м; ONVIF; RTSP; RTMP; Встроенный микрофон; G.711A/G.711U/AAC металлический корпус; IK10, IP67; -40...+60°С; DC 12В (500мА), PoE IEEE 802.3af (Класс 0) | 7313 | нет в наличии
00-00012159 | DH-IPC-HDW2230TP-AS-0280B-S2, цветная IP-видеокамера | Уличная купольная IP-видеокамера 2Мп; 1/2.7” CMOS; объектив 2.8мм; механический ИК-фильтр; чувствительность 0.005лк@F1.6; сжатие: H.265+, H.265, H.264+, H.264, MJPEG; 2 потока до 2Мп@25к/с; видеоаналитика: пересечение линии, контроль зоны; ИК-подсветка до 30м; встроенный микрофон; защита: IP67; MicroSD до 256Гбайт; питание: 12В(DC), PoE; корпус: металл, пластик | 10590 | нет в наличии
00-00012367 | DH-IPC-HDW1230T1P-0280B-S5, цветная IP-видеокамера | Уличная купольная IP-видеокамера 2Мп; 1/2.8” CMOS; объектив 2.8мм; механический ИК-фильтр; чувствительность 0.01лк@F2.0; сжатие: H.265+, H.265, H.264+, H.264, MJPEG; 2 потока до 2Мп@25к/с; ИК-подсветка до 30м;защита: IP67; питание: 12В(DC), PoE; корпус: пластик | 6990 | в наличии
00-00012368 | DH-IPC-HDW1230SP-0280B-S5, цветная IP-видеокамера | Уличная купольная IP-видеокамера 2Мп; 1/2.8” CMOS; объектив 2.8мм; механический ИК-фильтр; чувствительность 0.01лк@F2.0; сжатие: H.265+, H.265, H.264+, H.264, MJPEG; 2 потока до 2Мп@25к/с; ИК-подсветка до 30м;защита: IP67; питание: 12В(DC), PoE; корпус: металл, пластик | 7290 | в наличии
00-00012369 | DH-IPC-HFW1230S1P-0360B-S5, цветная IP-видеокамера | Уличная цилиндрическая IP-видеокамера с ИК-подсветкой до 30м 2Мп; 1/2.8” CMOS; объектив 3.6мм; механический ИК-фильтр; чувствительность 0.01лк@F2.0; сжатие: H.265+, H.265, H.264+, H.264, MJPEG; 2 потока до 2Мп@25к/с; DWDR; 3D NR; BLC; Smart подсветка; защита: IP67; питание: 12В(DC), PoE; корпус: металл, пластик | 6990 | нет в наличии
00-00011819 | DS-I650M(B) (2.8mm), цветная видеокамера | 6Мп уличная цилиндрическая IP-камера с EXIR-подсветкой до 30м и встроенным микрофоном 1/2.8'' Progressive Scan CMOS матрица; 20 к/с @ 3200x1800, 2560×1440, 1920×1080, объектив 2.8мм(4мм опционально); угол обзора 90°(2.8мм), 70°(4мм); механический ИК-фильтр; 0.01Лк@F2.0; H.265+/H.264+/MJPEG, WDR 120дБ; ROI, 3D DNR; BLC; Smart ИК; видеобитрейт 32кб/с-16Мб/с; IP67; -40°C до +60°C; DC12В±25%/PoE(IEEE 802.3af); 6,5Вт макс. G.711/G.722.1/G.726/MP2L2/PCM/AAC, встроенный слот для microSD карты до 256Гб | 17690 | нет в наличии
00-00012103 | DS-I456Z(B) (2.8-12мм), цветная видеокамера | 4Мп уличная цилиндрическая IP-камера с EXIR-подсветкой до 50м 1/3'' Progressive Scan CMOS матрица; 20 к/с@(2560×1440), 25 к/с@(1920×1080, 1280×720); моторизованный вариообъектив 2.8-12мм; угол обзора 95.9°-29.2°; механический ИК-фильтр; 0.005Лк@F1.6; H.265/H.265+/H.264/H.264+/MJPEG, ROI; коридорный режим; DWDR; 3D DNR; BLC; Smart ИК; обнаружение движения 2.0; встроенный слот для microSD карты до 256Гб; видеобитрейт 32кбит/с-8Мбит/с; защита от перенапряжений TVS; IP67; -40°C до +60°C; DC12В±25%/PoE(802.3af); 12.9Вт макс. | 18190 | нет в наличии
00-00012189 | DS-I402(D) (2.8 mm), цветная видеокамера | 4Мп уличная купольная IP-камера с EXIR-подсветкой до 30м 1/3'' Progressive Scan CMOS матрица; 20 к/с@2560×1440, 25 к/с(1920×1080, 1280×720); объектив 2.8мм; угол обзора 99°; механический ИК-фильтр; 0.01Лк@F2.0; H.265/H.265+/H.264/H.264+/MJPEG, ROI; коридорный режим; WDR 120дБ; 3D DNR; BLC; Smart ИК; обнаружение движения 2.0; видеобитрейт 32кбит/с-8Мбит/с; IP67, IK10; защита от перенапряжений TVS; -40°C до +60°C; DC12В±25%/PoE(802.3af); 6.5Вт макс. | 11690 | нет в наличии
00-00012239 | DS-I400(D) (2.8 mm), цветная видеокамера | 4Мп уличная цилиндрическая IP-камера с EXIR-подсветкой до 30м 1/3'' Progressive Scan CMOS матрица; 20 к/с@2560×1440, 25 к/с(1920×1080, 1280×720); объектив 2.8мм; угол обзора 99°; механический ИК-фильтр; 0.01Лк@F2.0; H.265/H.265+/H.264/H.264+/MJPEG, ROI; коридорный режим; WDR 120дБ; 3D DNR; BLC; Smart ИК; обнаружение движения 2.0; видеобитрейт 32кбит/с-8Мбит/с; IP67; защита от перенапряжений TVS; -40°C до +60°C; DC12В±25%/PoE(802.3af); 6.5Вт макс. | 11190 | нет в наличии
00-00012376 | DS-I202(E) (2.8 mm), цветная видеокамера | 2Мп уличная купольная IP-камера с EXIR-подсветкой до 30м 1/2.9'' Progressive Scan CMOS матрица; 1920×1080@25к/с; объектив 2.8мм; угол обзора 104°; механический ИК-фильтр; 0.01Лк@F2.0; H.265/H.265+/H.264/H.264+/MJPEG, ROI; коридорный режим; DWDR; 3D DNR; BLC; Smart ИК; обнаружение движения 2.0; видеобитрейт 32кбит/с-8Мбит/с; IP67, IK10; защита от перенапряжений TVS, -40°C до +60°C; DC12В±25%/PoE(802.3af); 6.5Вт макс. | 8790 | нет в наличии
00-00012426 | DS-I453L(C) (2.8 mm), цветная видеокамера | 4Мп уличная IP-камера с LED-подсветкой до 30м и технологией ColorVu 1/3'' Progressive Scan CMOS матрица; 20 к/с @ (2560×1440), 25 к/с @(1920×1080, 1280×720); объектив 2.8мм (4мм опционально); угол обзора 96°(2.8мм), 75°(4мм); 0.001Лк@F1.0; H.265/H.265+/H.264/H.264+/MJPEG, ROI, коридорный режим, WDR 120дБ; 3D DNR; BLC; обнаружение движения 2.0; видеобитрейт 32кбит/с-8Мбит/с; встроенный микрофон; встроенный слот для microSD карты до 256Гб; IP67; -40°C до +60°C; DC12В±25%/PoE(802.3af); 6,5Вт макс. | 13890 | нет в наличии
00-00012427 | DS-I450L(С) (2,8 mm), цветная видеокамера | 4Мп уличная цилиндрическая IP-камера с LED-подсветкой до 30м и технологией ColorVu 1/3'' Progressive Scan CMOS матрица; 20 к/с @ (2560×1440), 25 к/с @(1920×1080, 1280×720); объектив 2.8мм; угол обзора 96°; 0.001Лк@F1.0; H.265/H.265+/H.264/H.264+/MJPEG, ROI, коридорный режим, WDR 120дБ; 3D DNR; BLC; обнаружение движения 2.0; видеобитрейт 32кбит/с-8Мбит/с; встроенный микрофон; встроенный слот для microSD карты до 256Гб; IP67; -40°C до +60°C; DC12В±25%/PoE(802.3af); 6,5Вт макс. | 13890 | нет в наличии
00-00012474 | DS-I203(E) (2.8 mm), цветная видеокамера | 2Мп уличная IP-камера с EXIR-подсветкой до 30м 1/2.9'' Progressive Scan CMOS матрица; 1920×1080@25к/с; объектив 2.8мм (4мм опционально); угол обзора 104°(2.8 мм), 81°(4мм); механический ИК-фильтр; 0.01Лк@F2.0; H.265/H.265+/H.264/H.264+/MJPEG, ROI; коридорный режим; DWDR; 3D DNR; BLC; Smart ИК; обнаружение движения 2.0; видеобитрейт 32кбит/с-8Мбит/с; IP67; защита от перенапряжений TVS, -40°C до +60°C; DC12В±25%/PoE(802.3af); 6.5Вт макс | 8190 | нет в наличии
00-00012490 | DS-I453L(C) (4,0 mm), цветная видеокамера | 4Мп уличная IP-камера с LED-подсветкой до 30м и технологией ColorVu 1/3'' Progressive Scan CMOS матрица; 20 к/с @ (2560×1440), 25 к/с @(1920×1080, 1280×720); объектив 2.8мм (4мм опционально); угол обзора 96°(2.8мм), 75°(4мм); 0.001Лк@F1.0; H.265/H.265+/H.264/H.264+/MJPEG, ROI, коридорный режим, WDR 120дБ; 3D DNR; BLC; обнаружение движения 2.0; видеобитрейт 32кбит/с-8Мбит/с; встроенный микрофон; встроенный слот для microSD карты до 256Гб; IP67; -40°C до +60°C; DC12В±25%/PoE(802.3af); 6,5Вт макс. | 13890 | нет в наличии
00-00012491 | DS-I452L (4,0 mm), цветная видеокамера | 4Мп уличная купольная IP-камера с LED-подсветкой до 30м и технологией ColorVu 1/3'' Progressive Scan CMOS матрица; 20 к/с @ (2560×1440), 25 к/с @(1920×1080, 1280×720); объектив 2.8мм (4мм опционально); угол обзора 96°(2.8мм), 75°(4мм); 0.001Лк@F1.0; H.265/H.265+/H.264/H.264+/MJPEG, ROI, коридорный режим, WDR 120дБ; 3D DNR; BLC; обнаружение движения 2.0; видеобитрейт 32кбит/с-8Мбит/с; встроенный микрофон; встроенный слот для microSD карты до 256Гб; IP67, IK08; -40°C до +60°C; DC12В±25%/PoE(802.3af); 6,5Вт макс. | 14590 | нет в наличии
00-00011998 | DS-I425(B), IP-видеокамера с EXIR-подсветкой | 4Мп уличная поворотная IP-камера с EXIR-подсветкой до 100м 1/2.8'' Progressive Scan CMOS матрица; объектив 4.8 - 120мм, 25x; угол обзора объектива 55° - 2,4°; механический ИК-фильтр; H.265+/H.265/H.264+/H.264/MJPEG, 0.005лк@F1.6; 2560 × 1440@25к/с; WDR 120дБ, 3D DNR; HLC; EIS; антитуман; BLC; аудио вход/выход: 1/1, вход/выход тревоги 1/1, обнаружение движения, вторжения в область и пересечения линии c MD2.0; захват изображения лица, аудиодетектор, встроенный слот для microSD карты до 256Гб; вращение 360°, вручную: 0.1° - 80°/с, по предустановке: 80°/с; наклон -15° - 90°, вручную: 0.1° - 80°/с, по предустановке: 80°/с; видеобитрейт 32кбит/с-16Мбит/с; защита от перенапряжений TVS, IP66; -40°C до +60°C; DC12В/PoE(IEEE 802.3at); 24Вт макс. | 68690 | нет в наличии
00-00011370 | DS-I214W(C) (2mm), цветная видеокамера | 2Мп внутренняя IP-камера c EXIR-подсветкой до 10м и WiFi 1/2.7'' CMOS матрица; объектив 2.0мм(2.8мм, 4мм опционально); угол обзора 132°(2.0мм), 107°(2.8мм), 91.5°(4мм); механический ИК-фильтр; 0.028 лк @F2.0; H.265+/H.265/H.264+/H.264/MJPEG, DWDR, 3D DNR, HLC, BLC; встроенный микрофон/ динамик; PIR-датчик;встроенный слот для microSD карты до 256Гб; G.711/G.722.1/G.726/MP2L2/PCM, видеобитрейт 32кбит/с -8Мбит/с; -10°C ...+40°C; 12В ±25%/PoE (802.3af); 6,5Вт макс. | 12990 | нет в наличии
00-00012512 | DS-I403(D) (2.8 mm), цветная видеокамера | 4Мп уличная цилиндрическая IP-камера с EXIR-подсветкой до 30м 1/3'' Progressive Scan CMOS матрица; 20 к/с@2560×1440, 25 к/с(1920×1080, 1280×720); объектив 2.8мм; угол обзора 99°; механический ИК-фильтр; 0.01Лк@F2.0; H.265/H.265+/H.264/H.264+/MJPEG, ROI; коридорный режим; WDR 120дБ; 3D DNR; BLC; Smart ИК; обнаружение движения 2.0; видеобитрейт 32кбит/с-8Мбит/с; IP67; защита от перенапряжений TVS; -40°C до +60°C; DC12В±25%/PoE(802.3af); 6.5Вт макс. | 11190 | нет в наличии
00-00012546 | RVi-1NCT2375 (2.7-13.5 мм), цветная видеокамера | Тип корпуса: Цилиндрическая; Тип матрицы: 1/2.8” КМОП-сенсор с прогрессивной разверткой; Тип объектива: Моторизированный; Фокусное расстояние: 2,7 -13,5мм ; Максимальное разрешение, частота кадров: 2Мп, 30к/с; Система шумоподавления: 2D DNR; 3D DNR; Дистанция освещения ИК: до 80 м, в зависимости от места установки; Базовые события: Детектор движения; Детектор закрытия; Тревожный вход; Тревожный выход; Аудиовход: 1; Аудиовыход: 1; Тревожный вход: 2; Тревожный выход: 1; Максимальная потребляемая мощность: До 8,5Вт; Тип электропитания: DC 12 В; Электропитание по PoE: PoE (802.3af); Класс защиты: IP67; Диапазон рабочих температур: -40°С...65°С | 35290 | нет в наличии
00-00011442 | RVi-1NCZ53523 (5-115), цветная видеокамера | Тип корпуса: Поворотная скоростная; Тип матрицы: 1/2.7” КМОП-сенсор с прогрессивной разверткой; Тип объектива: Трансфокатор; Фокусное расстояние: 5 -115мм ; Максимальное разрешение, частота кадров: 5Мп, 30к/с; Система шумоподавления: 3D DNR; Дистанция освещения ИК: до 150 м, в зависимости от места установки; Базовые события: Детектор движения; Детектор закрытия; Тревожный вход; Тревожный выход; Нет SD-карты; Ошибка SD-карты; Не достаточно памяти; Конфликт IP-адресов; Напряжение; Аудиовход: 1; Аудиовыход: 1; Тревожный вход: 1; Тревожный выход: 1; Функции PTZ: Предустановки - 500, Патрули - 8, Туры - 16, Панорамирование - Да, Сканирование - Да, Автотрекинг - Нет; Протоколы телеметрии: Pelco-P/D; Максимальная потребляемая мощность: До 19,4Вт; Тип электропитания: DC 12 В; Электропитание по PoE: PoE (802.3at); Класс защиты: IP66; Диапазон рабочих температур: -40°С...65°С | 56590 | нет в наличии
00-00012694 | DH-IPC-HFW2441TP-ZS, цветная IP-видеокамера | Уличная цилиндрическая IP-видеокамера с ИИ 4Мп; 1/2.9” CMOS; моторизованный объектив 2.7~13.5мм; механический ИК-фильтр; WDR(120дБ); чувствительность 0.008лк@F1.5; сжатие: H.265+, H.265, H.264+, H.264, MJPEG; 2 потока до 4Мп@25к/с; видеоаналитика: SMD Plus (интеллектуальный детектор движения), охрана периметра, пересечение линии, контроль зоны; ИК-подсветка до 60м; встроенный микрофон; MicroSD до 256Гбайт; защита: IP67, IK10 (опционально); питание: 12В(DC), PoE; корпус: металл | 27890 | нет в наличии
00-00012717 | DH-IPC-HFW2230SP-S-0280B-S2, цветная IP-видеокамера | Уличная цилиндрическая IP-видеокамера 2Мп; 1/2.8” CMOS; объектив 2.8мм; механический ИК-фильтр; чувствительность 0.005лк@F1.6; сжатие: H.265+, H.265, H.264+, H.264, MJPEG; 2 потока до 2Мп@25к/с; видеоаналитика: пересечение линии, контроль зоны; ИК-подсветка до 30м; MicroSD до 256Гбайт; защита: IP67; питание: 12В(DC), PoE; корпус: металл | 10590 | в наличии
00-00012718 | DH-IPC-HFW2230SP-S-0360B-S2, цветная IP-видеокамера | Уличная цилиндрическая IP-видеокамера 2Мп; 1/2.8” CMOS; объектив 3.6мм; механический ИК-фильтр; чувствительность 0.005лк@F1.6; сжатие: H.265+, H.265, H.264+, H.264, MJPEG; 2 потока до 2Мп@25к/с; видеоаналитика: пересечение линии, контроль зоны; ИК-подсветка до 30м; MicroSD до 256Гбайт; защита: IP67; питание: 12В(DC), PoE; корпус: металл | 10590 | нет в наличии
00-00012719 | DH-IPC-HDW2230TP-AS-0360B-S2, цветная IP-видеокамера | Уличная купольная IP-видеокамера 2Мп; 1/2.7” CMOS; объектив 3.6мм; механический ИК-фильтр; чувствительность 0.005лк@F1.6; сжатие: H.265+, H.265, H.264+, H.264, MJPEG; 2 потока до 2Мп@25к/с; видеоаналитика: пересечение линии, контроль зоны; ИК-подсветка до 30м; встроенный микрофон; защита: IP67; MicroSD до 256Гбайт; питание: 12В(DC), PoE; корпус: металл, пластик | 10590 | в наличии
00-00012571 | DS-I450L(C) (4 mm), цветная видеокамера | 4Мп уличная цилиндрическая IP-камера с LED-подсветкой до 30м и технологией ColorVu 1/3'' Progressive Scan CMOS матрица; 20 к/с @ (2560×1440), 25 к/с @(1920×1080, 1280×720); объектив 4мм; угол обзора 75°; 0.001Лк@F1.0; H.265/H.265+/H.264/H.264+/MJPEG, G.711/G.722.1/G.726/MP2L2/PCM/AAC, ROI, коридорный режим, WDR 120дБ; 3D DNR; BLC; обнаружение движения 2.0; видеобитрейт 32кбит/с-8Мбит/с; встроенный микрофон; встроенный слот для microSD карты до 256Гб; IP67; защита от перенапряжений TVS, -40°C до +60°C; DC12В±25%/PoE(802.3af); 6,5Вт макс. | 13890 | нет в наличии
00-00012576 | DS-I214W(C) (2.8mm), цветная видеокамера | 2Мп внутренняя IP-камера c EXIR-подсветкой до 10м и WiFi 1/2.7'' CMOS матрица; объектив 2.8мм; угол обзора 113.4°; механический ИК-фильтр; 0.01 лк @F1.6; H.265+/H.265/H.264+/H.264/MJPEG, DWDR, 3D DNR, HLC, BLC; встроенный микрофон/ динамик; PIR-датчик; встроенный слот для microSD карты до 256Гб; G.711/G.722.1/G.726/MP2L2/PCM, видеобитрейт 32кбит/с -8Мбит/с; -10°C ...+40°C; 12В ±25%/PoE (802.3af); 7.9Вт макс. | 12990 | нет в наличии
00-00012658 | DS-I200(E) (2.8 mm), цветная видеокамера | 2Мп уличная цилиндрическая IP-камера с EXIR-подсветкой до 30м 1/2.9'' Progressive Scan CMOS матрица; 1920×1080@25к/с; объектив 2.8мм; угол обзора 104°; механический ИК-фильтр; 0.01Лк@F2.0; H.265/H.265+/H.264/H.264+/MJPEG, ROI; коридорный режим; DWDR; 3D DNR; BLC; Smart ИК; обнаружение движения 2.0; видеобитрейт 32кбит/с-8Мбит/с; IP67; защита от перенапряжений TVS, -40°C до +60°C; DC12В±25%/PoE(802.3af); 6.5Вт макс. | 8190 | нет в наличии
00-00012782 | DS-I250W(C) (4 mm), цветная видеокамера | 2Мп уличная цилиндрическая IP-камера c EXIR-подсветкой до 30м и WiFi 1/2.7'' CMOS матрица; объектив 4мм; угол обзора 86°; механический ИК-фильтр; 0.028лк @F2.0; H.265+/H.265/H.264+/H.264/MJPEG, DWDR, 3D DNR, BLC; встроенный микрофон G.711/G.722.1/G.726/MP2L2/PCM; видеобитрейт 32кбит/с -8Мбит/с; встроенный слот для microSD карты до 256Гб; IP66, -30°C ...+60°C; 12В ±25%; 5Вт макс. | 12690 | нет в наличии
00-00012876 | DH-IPC-HFW2241TP-ZS, цветная IP-видеокамера | Уличная цилиндрическая IP-видеокамера с ИИ 2Мп; 1/2.8” CMOS; моторизованный объектив 2.7~13.5мм; механический ИК-фильтр; WDR(120дБ); чувствительность 0.002лк@F1.5; сжатие: H.265+, H.265, H.264+, H.264, MJPEG; 2 потока до 2Мп@25к/с; SMD Plus (интеллектуальный детектор движения), охрана периметра, пересечение линии, контроль зоны; ИК-подсветка до 60м; встроенный микрофон; MicroSD до 256Гбайт; защита: IP67, IK10 (опционально); питание: 12В(DC), PoE; корпус: металл | 25390 | нет в наличии
00-00012885 | DS-I250L(C) (2.8 mm), цветная видеокамера | 2Мп уличная цилиндрическая IP-камера с LED-подсветкой до 30м и технологией ColorVu 1/2.8'' Progressive Scan CMOS матрица; объектив 2.8мм; угол обзора 106°; 0.001Лк@F1.0; 1920×1080@25к/с; H.265/H.265+/H.264/H.264+/MJPEG, G.711/G.722.1/G.726/MP2L2/PCM/AAC, ROI, коридорный режим, DWDR; 3D DNR; BLC; обнаружение движения 2.0; видеобитрейт 32кбит/с-8Мбит/с; встроенный микрофон; встроенный слот для microSD карты до 256Гб; IP67; -40°C до +60°C; защита от перенапряжений TVS, DC12В±25%/PoE(802.3af); 6,5Вт макс. | 10090 | нет в наличии
00-00012975 | DS-I253M(С) (2.8 mm), цветная видеокамера | 2Мп уличная IP-камера с гибридной Smart-подсветкой и встроенным микрофоном 1/2.9'' Progressive Scan CMOS матрица; объектив 2.8мм; угол обзора 103°; механический ИК-фильтр; 0.005Лк@F1.6; 1920×1080@25к/с; H.265/H.265+/H.264/H.264+/MJPEG, ROI, коридорный режим, DWDR; 3D DNR; BLC; EXIR-подсветка до 30м, подсветка белым светом до 20м; обнаружение движения 2.0; видеобитрейт 32кбит/с-8Мбит/с; G.711/G.722.1/G.726/MP2L2/PCM/AAC; встроенный микрофон; встроенный слот для microSD карты до 256Гб; IP67; защита от перенапряжений TVS, -40°C до +60°C; DC12В±25%/PoE(IEEE 802.3af); 6,5Вт макс. | 11190 | нет в наличии
00-00012976 | DS-I256Z (B) (2.8-12 mm), цветная видеокамера | 2Мп уличная цилиндрическая IP-камера с EXIR-подсветкой до 50м 1/2.9'' Progressive Scan CMOS матрица; 1920 × 1080@25к/с; моторизованный вариообъектив 2.8-12мм; угол обзора 102.4°-31.2°; механический ИК-фильтр; 0.005Лк@F1.6; H.265/H.265+/H.264/H.264+/MJPEG, ROI; коридорный режим; DWDR; 3D DNR; BLC; Smart ИК; обнаружение движения 2.0; встроенный слот для microSD карты до 256Гб; видеобитрейт 32кбит/с-8Мбит/с; защита от перенапряжений TVS; IP67; -40°C до +60°C; DC12В±25%/PoE(802.3af); 12.9Вт макс. | 16290 | нет в наличии
00-00012977 | DS-I258Z (B) (2.8-12 mm), цветная видеокамера | 2Мп уличная купольная IP-камера с EXIR-подсветкой до 30м 1/2.9'' Progressive Scan CMOS матрица; 1920 × 1080@25к/с; моторизованный вариообъектив 2.8-12мм; угол обзора 102.4°-31.2°; механический ИК-фильтр; 0.005Лк@F1.6; H.265/H.265+/H.264/H.264+/MJPEG, ROI; коридорный режим; DWDR; 3D DNR; BLC; Smart ИК; обнаружение движения 2.0; встроенный слот для microSD карты до 256Гб; видеобитрейт 32кбит/с-8Мбит/с; защита от перенапряжений TVS; IP67, IK10; -40°C до +60°C; DC12В±25%/PoE(802.3af); 11.5Вт макс. | 16290 | нет в наличии
00-00013013 | B2530RVZ2, IP камера | 2 Мп, 1/2.8'' КМОП SONY Starvis, 0.002 лк (день)/0.001 лк (ночь), 2xWDR до 120 дБ, H.265/H.264/MJPEG, 1920x1080, 25 к/с, моторизованный варифокальный объектив 2.7-13.5 мм, DC-Drive, электромеханический ИК-фильтр, ИК-подсветка (до 25 м), 12В/PoE, microSDXC (до 256 ГБ), IP66, от -45 до +50°, детекция лиц | 23934 | нет в наличии
00-00013017 | B2530DMR, IP-видеокамера | 2 Мп, 1/2.8'' КМОП SONY Starvis, 0.002 лк (день)/0.001 лк (ночь), 2xWDR, Н.265/Н.264/MJPEG, 1920x1080, 25 к/с, объектив 2.8/3.6/6/8/12/16 мм на выбор, электромеханический ИК-фильтр, ИК-подсветка (до 10 м), 12В/PoE, microSDXC (до 256 ГБ), герметичный разъем, IP66, от -45 до +50°C, подключение внешнего активного микрофона 12В (0.25А), детекция лиц | 16399 | нет в наличии
00-00013018 | SV2018RZX, IP-видеокамера | 2 Мп, 1/2.8'' КМОП Sony Starvis, 0.002 лк (день) / 0.001 лк (ночь), 2xWDR до 140 дБ, 3 потока, H.265/H.264/MJPEG, 1920x1080, 60к/c, моторизованный объектив 5.3-64 мм, 12х увеличение, АРД, электромеханический ИК-фильтр, ИК-подсветка (до 180 м), 12В/PoE, microSDXC (до 256 ГБ), IP67, от -40 до +60°С, монтажная коробка, встроенная видеоаналитика, SIP, детекция лиц | 47676 | нет в наличии
00-00013019 | SV3218RBZ, IP камера | 5 Мп, 1/2.8'' КМОП Sony Starvis, 0.006 лк (день)/0.003лк (ночь), 2xWDR до 120 дБ, 3 потока Н.265/Н.264 HP/MJPEG, 30к/с, 2592x1944, моторизованный объектив 2.7-13.5 мм, F1.4, АРД, 12В/PoE, microSDXC (до 256 ГБ), электромеханический ИК-фильтр, ИК-подсветка (до 65 м), IP67, от -40 до +60°С, монтажная коробка, встроенная видеоаналитика, SIP, детекция лиц | 44950 | нет в наличии
00-00013020 | SV3218-R30, IP камера | 5 Мп, 1/2.8'' КМОП SONY Starvis, купольная скоростная 0.5-240°/сек, 0.006 лк (день)/0.003 лк (ночь), 2xWDR до 120 дБ, 3 потока H.265/H.264/MJPEG, Zoom 30x оптич., 2592x1944, 30к/c, АРД, вариф. ИК-подсветка (до 200м), 24В (AC)/High PoE , microSDXC (до 256 ГБ), IP66, от -40 до +60°С, обогрев, встроенная видеоаналитика, SIP, функция автослежения, детекция лиц | 126862 | нет в наличии
00-00013021 | SV3218RZX, IP камера | 5 Мп, 1/2.8'' КМОП Sony Starvis, 0.006 лк (день) / 0.003лк (ночь), 2xWDR до 120 дБ, 3 потока, H.265/H.264/MJPEG, 2592x1944, 30к/c, моторизованный объектив 5.3-64 мм, 12х увеличение, АРД, электромеханический ИК-фильтр, ИК-подсветка (до 180м), 12В/PoE, microSDXC (до 256 ГБ), IP67, от -40 до +60°С, монтажная коробка, встроенная видеоаналитика, SIP, детекция лиц | 49704 | нет в наличии
00-00013022 | SV6016FLM, IP-видеокамера | 12 Мп, 1/1.7'' КМОП Sony Starvis, 0.01 лк (день)/0.005 лк (ночь), 30 к/с, 2xWDR до 120 дБ, 4 потока H.265/Н.264, объектив fisheye, управление ePTZ, аппаратное устранение искажений Hardware Dewarping, электромеханический ИК-фильтр, ИК-подсветка (до 15м), microSDXC (до 256 ГБ), 12В (DC)/PoE, IP67, IK10, от -40 до +60°С, встроенная видеоаналитика, SIP | 76254 | нет в наличии
00-00013044 | TC-C32HN (I3/E/Y/C/SD/2.8/V 4.1), цветная видеокамера | IP камера купольная 2Mп, 1/2.8" CMOS; 1920x1080@25к/; фиксированный объектив 2,8 мм; угол обзора 99.7°; S+265/H.265/H.264 ;Digital WDR; HLC; BLC; Smart Defog; Smart ИК до 30 м; слот для SD до 512 Гб; встроенный микрофон; DC12V±25% /PoE; мощность макс.: 6Вт (12В) / 8Вт (PoE); корпус пластик, IP67 ; -40~60°C | 5015 | нет в наличии
00-00013293 | PVC-IP2S-D1F2.8P, цветная видеокамера | Купольная IP-камера 2Мп; 1/2.9" CMOS Sensor, (XM530); Осн.п.: 1080p/D1 @ 25 к/с, суб.п.: D1/CIF @ 25 к/с; фикс 2.8мм; ИК 15м; ONVIF; RTSP; пластик; IP20; -10..+50°C; DC 12В (500мА);PoE (Класс 0) | 3876 | нет в наличии
00-00013328 | AK-IP2-BLM-PoE (2.8mm) Lite, цветная IP-видеокамера | Цветная уличная цилиндрическая IP-видеокамера со встроенным микрофоном - Матрица 1/3" 2MP CMOS Sensor GC2083, 0.04 Lux @ (F1.6, AGC ON) - Процессор DSP FH8852V201 - Основной поток 2M(1920*1080)@30fps, 1M(1280*720)@30fps - Дополнительный поток 720*480@30fps - Объектив 2.8 мм. (гор. угол 100.5°), 2MP, F2.0 - Компрессия H.264/H.265/JPEG/AVI/MJPEG - ИК-подсветка до 25 м, 42µ x 2pcs, CDS Auto Control - Особенности IR-Cut фильтр, DWDR, встроенный микрофон - Поддержка ONVIF 19.12 (Profile S/T), P2P, IOS, Android - Корпус пластик - Размеры 174 х 70 х 68 мм - Температурный режим -20°C ~ +50°C - Класс защиты IP66 - Питание PoE (IEEE 802.3af)/DC12V, 700 mA | 2248 | в наличии
00-00013329 | AK-IP4-BLM-PoE (2.8mm) Lite, цветная IP-видеокамера | Цветная уличная цилиндрическая IP-видеокамера со встроенным микрофоном - Матрица 1/3" 4MP CMOS Sensor GC4083, 0.04 Lux @ (F1.6, AGC ON) - Процессор DSP FH8852V201 - Основной поток 4М(2560*1440)@25fps, 2М(1920*1080)@25fps - Дополнительный поток 720*480@25fps - Объектив 2.8 мм. (гор. угол 100.5°), 4MP, F2.0 - Компрессия H.264/H.265/JPEG/AVI/MJPEG - ИК-подсветка до 25 м, 42µ x 2pcs, CDS Auto Control - Особенности IR-Cut фильтр, DWDR, встроенный микрофон - Поддержка ONVIF 19.12(Profile S/T), P2P, IOS, Android - Корпус пластик - Размеры 174 х 68 х 70 мм - Температурный режим -20°C ~ +50°C - Класс защиты IP66 - Питание PoE (IEEE 802.3af)/DC12V, 700 mA | 2712 | в наличии
00-00013330 | AK-IP2-DLM-PoE (2.8mm) Lite, цветная IP-видеокамера | Цветная купольная IP-видеокамера со встроенным микрофоном - Матрица 1/3" 2MP CMOS Sensor GC2083, 0.04 Lux @ (F1.6, AGC ON) - Процессор DSP FH8852V201 - Основной поток 2М(1920*1080)@30fps, 1М(1280*720)@30fps - Дополнительный поток 720*480@30fps - Объектив 2.8 мм. (гор. угол 100.5°), 2MP, F2.0 - Компрессия H.264/H.265/JPEG/AVI/MJPEG - ИК-подсветка до 25 м, 42µ x 2pcs, CDS Auto Control - Особенности IR-Cut фильтр, DWDR, встроенный микрофон - Поддержка ONVIF 19.12 (Profile S/T), P2P, IOS, Android - Корпус пластик - Размеры 108 х 91 мм - Температурный режим -20°C ~ +50°C - Класс защиты IP20 - Питание PoE (IEEE 802.3af)/DC12V, 700 mA | 2064 | в наличии
00-00013331 | AK-IP4-DLM-PoE (2.8mm) Lite, цветная IP-видеокамера | Цветная купольная IP-видеокамера со встроенным микрофоном - Матрица 1/3" 4MP CMOS Sensor GC4083, 0.04 Lux @ (F1.6, AGC ON) - Процессор DSP FH8852V201 - Основной поток 4М(2560*1440)@25fps, 2М(1920*1080)@25fps - Дополнительный поток 720*480@25fps - Объектив 2.8 мм. (гор. угол 100.5°), 4MP, F2.0 - Компрессия H.264/H.265/JPEG/AVI/MJPEG - ИК-подсветка до 25 м, 42µ x 2pcs, CDS Auto Control - Особенности IR-Cut фильтр, DWDR, встроенный микрофон - Поддержка ONVIF 19.12 (Profile S/T), P2P, IOS, Android - Корпус пластик - Размеры 108 х 86 мм - Температурный режим -20°C ~ +50°C - Класс защиты IP20 - Питание PoE (IEEE 802.3af)/DC12V, 700 mA | 2526 | в наличии
00-00013332 | AK-IP2-DLVM-SD-PoE (2.8mm), цветная IP-видеокамера | Цветная уличная купольная антивандальная IP-видеокамера со встроенным микрофоном и слотом под SD-карту. - Матрица 1/2.9" 2MP CMOS Sensor GC2063, 0.008 Lux @ (F1.6, AGC ON) - Процессор DSP FH8652 - Основной поток 3M(2304*1296)@30fps, 2M(1920*1080)@30fps - Дополнительный поток 1M(1280*720)@30fps - Объектив 2.8 мм. (гор. угол 105°), 2MP, F1.6 - Компрессия H.265+/H.265//H.264+/H.264 - ИК-подсветка до 25 м, 42µ x 2pcs, CDS Auto Control - Особенности IR-Cut фильтр, DWDR, слот под SD Card (max 512GB) - Поддержка ONVIF 19.12(Profile S/T/G), P2P (QR Code), IOS, Android - Корпус металл - Размеры 126 х 108 мм - Температурный режим -40°C ~ +50°C - Класс защиты IP67 - Питание PoE (IEEE 802.3af)/DC12V, 850 mA | 5565 | в наличии
00-00013333 | AK-IP4-DLVM-SD-PoE (2.8mm), цветная IP-видеокамера | Цветная уличная купольная антивандальная IP-видеокамера со встроенным микрофоном и слотом под SD-карту - Матрица 1/3" 4MP CMOS Sensor GC4653, 0.03 Lux @ (F1.6, AGC ON) - Процессор DSP FH8656 - Основной поток 4M(2688*1512)@25fps, 3М(2560*1440)@30fps - Дополнительный поток 2М(1280*720)@30fps - Объектив 2.8 мм. (гор. угол 103°), 4MP, F1.6 - Компрессия H.265+/H.265//H.264+/H.264 - ИК-подсветка до 25 м, 42µ x 2pcs, CDS Auto Control - Особенности IR-Cut фильтр, DWDR, встроенный микрофон, слот под SD Card (max 512GB) - Поддержка ONVIF 19.12(Profile S/T/G), P2P (QR Code), IOS, Android - Корпус металл - Размеры 126 х 108 мм - Температурный режим -40°C ~ +50°C - Класс защиты IP67 - Питание PoE (IEEE 802.3af)/DC12V, 700 mA | 6259 | в наличии
00-00013335 | AK-IP5-MSD36, цветная IP-видеокамера | Цветная уличная скоростная купольная IP-видеокамера (AI Tracking Medium Speed Dome) - Матрица1/2.8" Sony Sensor IMX335, 0.008 Lux @ (F1.6, AGC ON) - Процессор DSP GK7205V300 - 36-кратный оптический ZOOM (4.6.~165 мм), F1.6-F4.3 - Компрессия H.265+/H.265/H.264+/H.264 - Основной поток 5MP(2592*1944)@20fps, 4MP(2560*1440)@25fps - Дополнительный поток D1(720*480)@20fps - ИК-подсветка до 120 м - Особенности IR-Cut фильтр, 120dB WDR, 3DNR, Smart Analytics, слот под SD-карту - Углы поворота: горизонталь - 0°~360°, вертикаль - 0°~93° - Скорость поворота: горизонталь - 80°/сек, вертикаль - 60°/сек - Поддержка ONVIF 19.12(Profile S/T/G), P2Р, TCP/IP, HTTP, FTP, RTS - Корпус металл - Размеры 324 х 204 мм - Температурный режим -40°C ~ +50°C - Класс защиты IP66 - Питание PoE (IEEE 802.3af) PoE ++ (60W/port)/DC12V, 4A (Блок питания не входит в комплект) - Настенный кронштейн в комплекте | 38754 | в наличии
00-00013336 | AK-IP4-BLA-PoE (2.8mm), цветная IP-видеокамера | Цветная уличная цилиндрическая IP-видеокамера с аудиовходом под микрофон - Матрица 1/3" 4MP CMOS Sensor GC4653, 0.03 Lux @ (F1.6, AGC ON) - Процессор DSP FH8656 - Основной поток 4M(2688*1512)@25fps, 3M(2560*1440)@30fps - Дополнительный поток 1M(1280*720)@30fps - Объектив 2.8 мм. (гор. угол 103°), 4MP - Компрессия H.265+/H.265//H.264+/H.264 - ИК-подсветка до 25 м, 42µ x 2PCS, CDS Auto Control - Особенности IR-Cut фильтр, DWDR, аудио вход - Поддержка ONVIF 19.12(Profile S/T/G), P2P (QR Code), IOS, Android - Корпус металл - Размеры 169 х 68 х 70 мм - Температурный режим -40°C ~ +50°C - Класс защиты IP67 - Питание PoE (IEEE 802.3af)/DC12V, 700 mA | 4983 | в наличии
00-00013357 | BOLID VCI-143, вер. 2 (3) видеокамера уличная цилиндрическая | 4 Мп IP-камера, фиксированный объектив 3,6 мм, ИК-подсветка до 50 м, IP67. Нейросетевая классификация объектов: «Человек», «Транспортное средство». Оснащена «сухими» контактами и микрофоном. | 19484 | в наличии
25542 | BOLID VCI-123 ver 4 (2 Мп, 3.6 мм) Видеокамера IP уличная цилиндрическая | 2 Мп, уличная цилиндрическая с ИК подсветкой до 30м, фиксированный объектив 3,6 мм, IP67. Характеристики: 1/2.8" CMOS; 1920х1080-25к/с; 3.6 мм; механический ИК-фильтр; 0.002 лк; H.265; H.264; H.264B; MJPEG; DWDR, HLC, BLC, ONVIF, пересечение линии, контроль области; Micro SD до 256 Гб; 1 RJ45 10M/100M Ethernet; DC12В/PoE(802.3af); 4.9 Вт; IP67; -50°C...+60°C; 70х70х166 мм. | 11919 | в наличии
00-00013433 | Линия IP-камера 5Mp Bullet 2.8 mm | Цветная уличная цилиндрическая IP-видеокамера - Матрица 1/2.8" 5MP CMOS Sensor Sony IMX335 - Основной поток 5MP@25fps - Объектив 2.8 мм - Компрессия H.265/H.264/MP3 - ИК-подсветка до 30 м, CDS Auto Control - Особенности встроенный микрофон + динамик (двухстронняя аудиосвязь) , детектор движения -Сетевой интерфейс Ethernet-порт, 10Base-T / 100Base-TX. - Сетевые протоколы TCP/IP, HTTP, FTP, DHCP, DNS, DDNS, IPV4, NTP, UDP, RTSP, SMTP, SMB, ONVIF -Соединение DHCP, статический адрес, DynDNS. TURN - подключение с серым IP адресом до 5 мбит/с бесплатно. - Клиентское приложение Windows, Linux, MacOS, Android, iOS. - Размеры 185 х 68 х 67 мм - Температурный режим -20°C ~ +50°C - Класс защиты IP65 - Питание PoE/DC12V, 500 mA | 9900 | в наличии
00-00013434 | Линия IP-камера 5Mp Bullet 4.0 mm | Цветная уличная цилиндрическая IP-видеокамера - Матрица 1/2.8" 5MP CMOS Sensor Sony IMX335 - Основной поток 5MP@25fps - Объектив 4.0 мм - Компрессия H.265/H.264/MP3 - ИК-подсветка до 30 м, CDS Auto Control - Особенности встроенный микрофон + динамик (двухстронняя аудиосвязь) , детектор движения -Сетевой интерфейс Ethernet-порт, 10Base-T / 100Base-TX. - Сетевые протоколы TCP/IP, HTTP, FTP, DHCP, DNS, DDNS, IPV4, NTP, UDP, RTSP, SMTP, SMB, ONVIF -Соединение DHCP, статический адрес, DynDNS. TURN - подключение с серым IP адресом до 5 мбит/с бесплатно. - Клиентское приложение Windows, Linux, MacOS, Android, iOS. - Размеры 185 х 68 х 67 мм - Температурный режим -20°C ~ +50°C - Класс защиты IP65 - Питание PoE/DC12V, 500 mA | 9900 | нет в наличии
00-00013435 | Линия IP-камера 5Mp Dome 2.8 mm | Цветная уличная купольая IP-видеокамера - Матрица 1/2.8" 5MP CMOS Sensor Sony IMX335 - Основной поток 5MP@25fps - Объектив 2.8 мм - Компрессия H.265/H.264/MP3 - ИК-подсветка до 30 м, CDS Auto Control - Особенности встроенный микрофон, детектор движения -Сетевой интерфейс Ethernet-порт, 10Base-T / 100Base-TX. - Сетевые протоколы TCP/IP, HTTP, FTP, DHCP, DNS, DDNS, IPV4, NTP, UDP, RTSP, SMTP, SMB, ONVIF -Соединение DHCP, статический адрес, DynDNS. TURN - подключение с серым IP адресом до 5 мбит/с бесплатно. - Клиентское приложение Windows, Linux, MacOS, Android, iOS. - Размеры 125 х 125 х 110 мм - Температурный режим -20°C ~ +50°C - Класс защиты IP65 - Питание PoE/DC12V, 500 mA | 9900 | в наличии
00-00012083 | BOLID VCI-722 IP-камера купольная уличная 2 Мп купольная | Купольная IP-камера, 2 Мп, фиксированный объектив 2,8 мм, форматы видеоизображения: 1080p(1920x1080) / 1,3Мп(1280x960) / 720p(1280x720) / D1(704x576/704x480) / VGA(640x480) / CIF(352x288/352x240), ИК-подсветка до 50 м, слот для карты Micro SD не более 256 Гб, питание: 12 В , PoE(IEEE 802.3 af), IP67, IK10, диапазон рабочих температур: от -40°C до +60°C. | 15930 | в наличии
00-00013926 | SV2018-R25, IP-видеокамера | 2 Мп, 1/2.8" КМОП SONY Starvis, купольная скоростная 0.1-250°/сек, 0.002 лк (день)/0.001 лк (ночь), 2xWDR до 140 дБ, 3 потока H.265/H.264/MJPEG, Zoom 25x оптич., 1920x1080, 60к/c (все разрешения), АРД, вариф. ИК-подсветка (до 200 м), 24В (AC)/High PoE, microSDXC (до 256 ГБ), IP66, от -40 до +60°С, обогрев, встроенная видеоаналитика, SIP, функция автослежения, детекция лиц | 94941 | нет в наличии
00-00013927 | B89R-2217Z36, IP-видеокамера | 2 Мп, 1/2'' КМОП SONY Exmor, скоростная PTZ 0.1-200°/сек, 0.001 лк (день)/0.0005 лк (ночь), 2xWDR до 140 дБ, 3 потока H.265/H.264/MJPEG, Zoom 36x оптич., 1920×1080, до 90к/c, АРД, вариф. ИК-подсветка (до 300м), стеклоочиститель, система омывания, 24В (AC), microSDXC (до 256 ГБ), IP66, от -40 до +50°С, обогрев, EIS, встроенная видеоаналитика, SIP, функция автослежения, детекция лиц | 265506 | нет в наличии
00-00013928 | SV2012DBS, IP-видеокамера | 2 Мп, 1/2.8'' КМОП Sony Starvis, 0.002 лк (день)/0.001лк (ночь), 2xWDR до 120 дБ, 3 потока H.265/Н.264 HP/MP/BP, MJPEG, 30к/с, 1920×1080, объектив 2.8 / 3.6 мм (на выбор), электромеханический ИК-фильтр, ИК-подсветка (до 25м), PoE, microSDXC (до 256 ГБ), IK10, IP67, от -40 до +60°С, встроенная видеоаналитика, SIP | 17591 | нет в наличии
00-00013929 | SV3212DB, IP-видеокамера | 5 Мп, 1/2.8'' КМОП Sony Starvis, 0.006 лк (день)/0.003лк (ночь), 2xWDR до 120 дБ, 3 потока H.265/Н.264 HP/MP/BP, MJPEG, 30к/с, 2592x1944, объектив 2.8 / 3.6 мм (на выбор), электромеханический ИК-фильтр, ИК-подсветка (до 25м), PoE, microSDXC (до 256 ГБ), IK10, IP67, от -40 до +60°С, внутрикорпусное подключение, встроенная видеоаналитика, SIP | 24674 | нет в наличии
00-00013930 | SV3218DVZ, IP-видеокамера | 5 Мп, 1/2.8'' КМОП Sony Starvis, 0.006 лк (день)/0.003лк (ночь), 2xWDR до 120 дБ, 3 потока H.265/Н.264 HP/MP/BP, MJPEG, 60к/с, 2592x1944, моторизованный объектив 2.7-13.5мм, автофокус, электромеханический ИК-фильтр, ИК-подсветка (до 50м), 12В/PoE, microSDXC (до 256 ГБ), IP67, IK10, от -40 до +60°С, внутрикорпусное подключение, встроенная видеоаналитика, SIP, детекция лиц | 39936 | нет в наличии
00-00013931 | SV2018DVZ, IP-видеокамера | 2 Мп, 1/2.8'' КМОП Sony Starvis, 0.002 лк (день)/0.001 лк (ночь), 2xWDR до 120 дБ, 3 потока H.265/Н.264 HP/MP/BP, MJPEG, 60к/с, 1920x1080, моторизованный объектив 2.7-13.5мм, автофокус, электромеханический ИК-фильтр, ИК-подсветка (до 50м), 12В/PoE, microSDXC (до 256 ГБ), IP67, IK10, от -40 до +60°С, внутрикорпусное подключение, встроенная видеоаналитика, SIP, детекция лиц. | 37990 | нет в наличии
00-00013932 | SV2012RC, IP-видеокамера | 2 Мп, 1/2.8'' КМОП Sony Starvis, 0.002 лк (день)/0.001 лк (ночь), 2xWDR до 120 дБ, 3 потока H.265/Н.264/MJPEG, 30к/с, объектив 2.8/ 3.6 мм, PoE, microSDXС (до 256 ГБ), механический ИК-фильтр, ИК-подсветка (до 30 м), IP67, -40 до +60, встроенная видеоаналитика, SIP | 16440 | нет в наличии
00-00013933 | SV3218R2, IP-видеокамера | 5 Мп, 1/2.8'' КМОП Sony Starvis, 0.006 лк (день)/0.003лк (ночь), 2xWDR до 120 дБ, 3 потока, H.265/H.264/MJPEG, 2592x1944, до 60к/c, объектив 2.8 / 4 / 6 мм (на выбор), электромеханический ИК-фильтр, ИК-подсветка (до 50м), 12В/PoE, microSDXС (до 256 ГБ), IP67, от -40 до +60°С, внутрикорпусное подключение, встроенная видеоаналитика, SIP, детекция лиц | 26701 | нет в наличии
00-00013934 | SV2018RZ, IP-видеокамера | 2 Мп, 1/2.8'' КМОП Sony Starvis, 0.002 лк (день) / 0.001 лк (ночь), 2xWDR до 140 дБ, 3 потока, H.265/H.264/MJPEG, 1920×1080, 60к/c, моторизованный объектив, 2.7-13.5 мм, электромеханический ИК-фильтр, ИК-подсветка (до 50 м), 12B/PoE, microSDXC (до 256 ГБ), IP67, от -40 до +60°С, внутрикорпусное подключение, встроенная видеоаналитика, SIP, детекция лиц | 30907 | нет в наличии
00-00013935 | SV3218RZ, IP-видеокамера | 5 Мп, 1/2.8'' КМОП Sony Starvis, 0.006 лк (день)/0.003лк (ночь), 2xWDR до 120 дБ, 3 потока, H.265/H.264/MJPEG, 2592x1944, 60к/c, моторизованный объектив, 2.7-13,5 мм, электромеханический ИК-фильтр, ИК-подсветка (до 50 м), 12B/PoE, microSDXC (до 256 ГБ), IP67, от -40 до +60°С, внутрикорпусное подключение, встроенная видеоаналитика, SIP, детекция лиц | 34195 | нет в наличии
00-00013936 | SV3218RBZ2, IP-видеокамера | 5 Мп, 1/2.8'' КМОП Sony Starvis, 0.006 лк (день)/0.003лк (ночь), 2xWDR до 120 дБ, 3 потока Н.265/Н.264 HP/MJPEG, до 60к/с, 2592x1944, моторизованный объектив 2.7-13.5 мм, F1.4, 12В/PoE, microSDXC (до 256 ГБ), электромеханический ИК-фильтр, ИК-подсветка (до 60 м), IP67, от -40 до +60°С, монтажная коробка, встроенная видеоаналитика, SIP, детекция лиц | 41771 | нет в наличии
00-00013937 | SV2216RBZ, IP-видеокамера | 2 Мп, 1/2'' КМОП Sony Exmor R, 0.001 лк (день)/0.0005лк (ночь), 2xWDR до 140 дБ, 3 потока Н.265/Н.264 HP/MJPEG, 60к/с, 1920x1080, моторизованный объектив 3.6-10 мм, F1.4, 12В/PoE, microSDXC (до 256 ГБ), электромеханический ИК-фильтр, ИК-подсветка (до 65 м), IP67, от -40 до +60°С, монтажная коробка, SIP | 51389 | нет в наличии
00-00013938 | B5350RVZ2, IP-видеокамера | 5 Мп, 1/2.8'' КМОП SONY Starvis, 0.006 лк (день)/0.003 лк (ночь), 2xWDR до 120 дБ, H.265/H.264/MJPEG, 2592x1944, 25 к/с, моторизованный варифокальный объектив 2.7-13.5 мм, DC-Drive, электромеханический ИК-фильтр, ИК-подсветка (до 25 м), 12В/PoE, microSDXC (до 128 ГБ), IP66, от -45 до +50° | 26359 | нет в наличии
00-00013939 | SV2018M, IP камера | 2 Мп, 1/2.8'' КМОП Sony Starvis, 0.002 лк (день)/0.001лк (ночь), 2xWDR до 140 дБ, 3 потока H.265/Н.264/MJPEG, 60к/с, 1920x1080, объектив сменный C/CS, DC-Drive/P-Iris, автофокус (ABF), электромеханический ИК-фильтр, 12В/PoE, microSDXC (до 256 ГБ), встроенная видеоаналитика, SIP, детекция лиц | 34264 | нет в наличии
00-00013940 | SV2218M2, IP камера | 2 Мп, 1/2'' КМОП Sony Exmor R, 0.001 лк (день)/0.0005лк (ночь), 2xWDR до 140 дБ, 3 потока H.265/Н.264/MJPEG, до 60к/с, 1920x1080, объектив сменный C/CS, DC-Drive/P-Iris, автофокус (ABF), электромеханический ИК-фильтр, microSDXC (до 256 ГБ), 12В/PoE, встроенная видеоаналитика, SIP, детекция лиц | 40908 | нет в наличии
00-00013941 | SV3218M, IP камера | 5 Мп, 1/2.8'' КМОП Sony Starvis, 0.006 лк (день)/0.003лк (ночь), 2xWDR до 120 дБ, 3 потока H.265/H.264/MJPEG, 2592x1944, до 60к/c, объектив сменный C/CS, DC-Drive/P-Iris, автофокус (ABF), электромеханический ИК-фильтр, 12В/PoE, microSDXC (до 256 ГБ), встроенная видеоаналитика, SIP, детекция лиц | 35963 | нет в наличии
00-00013986 | TC-C32QN (I3/E/Y/2.8mm/V 5.0), цветная видеокамера | 1/2.9" CMOS,F2.0,Фиксированная диафрагма, цифровой WDR, 30м IR,0.02Lux,1920x1080@25fps, встроенный микрофон,IP67,PoE | 4000 | в наличии
00-00013987 | TC-C32XN (I3/E/Y/2.8mm/V 5.1), цветная видеокамера | 1/2.9" CMOS,F2.0,Фиксированная диафрагма, цифровой WDR, 30м IR,0.02Lux,1920x1080@25fps, встроенный микрофон, не влагозащищенная,PoE | 4000 | в наличии
00-00014086 | FX-IPC-C20FP-WIR AI, цветная IP-видеокамера | 2МП AI IP камера с микрофоном и гибридной подсветкой (Детектор человека): Матрица 1/2.9” 2.0 Mpx Galaxy Core GC2083, Fullhan FH8852V201 (0,5T AI), H.265/H.264, WLED + ИК до 20м, Оптика 2,8мм, Угол обзора 98°, Цвет: 0.002 Лк / F1.6, Ч/Б: 0 Лк (ИК вкл.), Мех. ИК фильтр, DWDR, 3DNR, BLC, Основной поток: 4МП - 2560х1440 (1~20к/с) / 2МП - 1920х1080 (1~25к/с), Поток 32kbit-4Mbit (VBR не более 2Mbps), Два потока, Питание DC12V, POE, Onvif 2.6 Profile-S, IP66, -40~+50°C, 10%~90% | 3600 | в наличии
00-00013164 | DH-IPC-HFW2449SP-S-IL-0280B, цветная IP-видеокамера | Уличная цилиндрическая IP-видеокамера Full-color с ИИ 4Мп; 1/2.9” CMOS; объектив 2.8мм; WDR(120дБ); чувствительность 0.008лк@F1.6 сжатие: H.265+, H.265, H.264+, H.264, MJPEG; 2 потока до 4Мп@25к/с; видеоаналитика: SMD Plus (Умная детекция движения), охрана периметра; ИК-подсветка до 30м, LED-подсветка до 30м; встроенный микрофон; MicroSD до 256Гбайт; защита: IP67; питание: 12В(DC), PoE; корпус: металл | 13390 | нет в наличии
00-00013165 | DH-IPC-HDW2449TP-S-IL-0280B, цветная IP-видеокамера | Уличная купольная IP-видеокамера Full-color с ИИ 4Мп; 1/2.9” CMOS; объектив 2.8мм; WDR(120дБ); чувствительность 0.008лк@F1.6 сжатие: H.265+, H.265, H.264+, H.264, MJPEG; 2 потока до 4Мп@25к/с; видеоаналитика: SMD Plus (Умная детекция движения), охрана периметра; ИК-подсветка до 30м, LED-подсветка до 30м; встроенный микрофон; MicroSD до 256Гбайт; защита: IP67; питание: 12В(DC), PoE; корпус: металл, пластик | 13390 | нет в наличии
00-00006607 | DH-IPC-HDW2230TP-AS-0280B, цветная IP-видеокамера | Видеокамера IP уличная купольная 2Мп 1/2.7” CMOS,ICR,DWDR,чувствительность 0.005 лк@F1.6 сжатие: H.265+/H.265/H.264+/H.264/H.264B/H.264H/MJPEG,2 потока. Разрешение и скорость трансляции видео 2Мп(1920*1080)@25к/с,объектив 2.8мм (возможна замена) Видеоаналитика: пересечение линии/вторжение в область. Дальность ИК-подсветки 30м, встроенный микрофон,IP67, поддержка карты памяти Micro SD 256 ГБ,DC12V/PoE Материал корпуса: металл и пластик | 10590 | в наличии
00-00013457 | DH-IPC-HFW2841TP-ZAS, цветная IP-видеокамера | Уличная цилиндрическая IP-видеокамера 8Мп 1/2.7” CMOS, ICR, WDR(120дБ), чувствительность 0.008 лк@F1.5 сжатие: H.265+/H.265/H.264+/H.264/H.264B/H.264H/MJPEG,2 потока. Разрешение и скорость трансляции видео 8Мп(1~20к/с), моторизованный объектив с фокусным расстоянием 2.7мм ~13.5мм, Видеоаналитика: SMD Plus (интеллектуальный детектор движения), пересечение линии, контроль зоны. Дальность ИК-подсветки 60м, поддержка карты памяти Micro SD, аудиовх/вых: встроенный микрофон, 1/1, тревожные вх./вых.: 1/1. IP67, DC12V/PoE Материал корпуса: металл | 31790 | нет в наличии
00-00013834 | DH-IPC-HDBW3441EP-AS-0360B-S2, цветная IP-видеокамера | Уличная купольная IP-видеокамера с ИИ 4Мп; 1/3” CMOS; объектив 3.6мм; механический ИК-фильтр; WDR(120дБ); чувствительность 0.005лк@F1.4; сжатие: H.265+, H.265, H.264+, H.264, MJPEG; 3 потока до 4Мп@25к/с; видеоаналитика: SMD 4.0 (интеллектуальный детектор движения), AI SSA (Автоматическая адаптация сцены), охрана периметра; ИК-подсветка до 30м; встроенный микрофон, аудиовх/вых: 1/1; тревожные вх/вых: 1/1; защита: IP67, IK10; MicroSD до 256Гбайт; питание: 12В(DC), PoE; корпус: металл | 17390 | нет в наличии
00-00014188 | DH-IPC-HFW1230S1P-0280B-S5, цветная IP-видеокамера | Уличная цилиндрическая IP-видеокамера с ИК-подсветкой до 30м 2Мп; 1/2.8” CMOS; объектив 2.8мм; механический ИК-фильтр; чувствительность 0.01лк@F2.0; сжатие: H.265+, H.265, H.264+, H.264, MJPEG; 2 потока до 2Мп@25к/с; DWDR; 3D NR; BLC; Smart подсветка; защита: IP67; питание: 12В(DC), PoE; корпус: металл, пластик | 6990 | нет в наличии
00-00014191 | DH-IPC-HFW1239TL1P-A-IL-0280B, цветная IP-видеокамера | Уличная цилиндрическая IP-видеокамера с ИК-подсветкой до 30м и LED-подсветкой до 30м 2Мп; 1/2.8” CMOS; объектив 2.8мм; чувствительность 0.005лк@F1.6; сжатие: H.265+, H.265, H.264+, H.264, MJPEG; 2 потока до 2Мп@25к/с; DWDR; 3D NR; BLC; обнаружение людей; интеллектуальная двойная подсветка; встроенный микрофон; защита: IP67; питание: 12В(DC), PoE; корпус: металл, пластик | 7590 | нет в наличии
00-00014192 | DH-IPC-HDW1239VP-A-IL-0280B, цветная IP-видеокамера | Уличная купольная IP-видеокамера с ИК-подсветкой до 30м и LED-подсветкой до 30м 2Мп; 1/2.8” CMOS; объектив 2.8мм; чувствительность 0.005лк@F1.6; сжатие: H.265+, H.265, H.264+, H.264, MJPEG; 2 потока до 2Мп@25к/с; DWDR; 3D NR; BLC; обнаружение людей; интеллектуальная двойная подсветка; встроенный микрофон; защита: IP67; питание: 12В(DC), PoE; корпус: металл | 7590 | нет в наличии
00-00014311 | SV4218RBZ, IP камера | 4 Мп, 1/1.8'' КМОП Sony Starvis 2, 0.001 лк (день)/0.0005лк (ночь), 2xWDR до 140 дБ, 3 потока Н.265/Н.264 HP/MJPEG, до 60к/с, 2688x1520, моторизованный объектив 3.6-10 мм, F1.4, 12В/PoE, microSDXC (до 256 ГБ), электромеханический ИК-фильтр, ИК-подсветка (до 65 м), IP67, от -40 до +60°С, монтажная коробка, встроенная видеоаналитика, SIP, детекция лиц | 51745 | нет в наличии
00-00014366 | DH-IPC-HFW3441EP-S-0280B-S2, цветная IP-видеокамера | Уличная цилиндрическая IP-видеокамера с ИИ 4Мп; 1/3” CMOS; объектив 2.8мм; механический ИК-фильтр; WDR(120дБ); чувствительность 0.005лк@F1.4; сжатие: H.265+, H.265, H.264+, H.264, MJPEG; 3 потока до 4Мп@25к/с; видеоаналитика: SMD 4.0 (интеллектуальный детектор движения), AI SSA (Автоматическая адаптация сцены), охрана периметра; ИК-подсветка до 30м; встроенный микрофон; MicroSD до 256Гбайт; защита: IP67; питание: 12В(DC), PoE; корпус: металл | 17390 | нет в наличии
00-00014568 | PVC-IP5X-DF4MPAF, цветная видеокамера | Купольная IP-камера 5Мп;1/2.8" Sony Starvis ;H.264,/H.265/MJPEG; WDR 120dB; Осн.п.: 5Мп@25к/с (PAL); 5Мп@30к/с (NTSC); суб.п.: 720p/D1@25к/с; фиксированный светосильный 4мм; ONVIF; RTSP; RTMP; встроенный микрофон, слот Micro-SD до 128 Гб; металл; IP67; -40..+50°C; DC 12В (700мА), PoE IEEE 802.3af (Класс 0) | 10183 | нет в наличии
Видеорегистраторы
Мультиформатные регистраторы
38959 | FE-MHD1104, видеорегистратор | 4 канальный 5 в 1 регистратор: запись 4кан 1080N*25к/с; Н.264/H264+; HDMI, VGA, SATA*1 (до 6Tб HDD), 2 USB; Аудио 1/1; Протокол ONVIF, RTSP, P2P; Мобильные платформы Android/IOS | 6918 | нет в наличии
40236 | AK-XVR2104, видеорегистратор | Цифровой мультиформатный видеорегистратор -Видеовходы 4 x BNC -Видеовыходы HDMI (1*4K), VGA (1*FHD) -Вход/выход аудио - 1/1 -Компрессия H.265/H.264 -Жесткий диск 1 x SATA 2.5"/3.5" HDD до 6 Tb (приобретается отдельно) -Режимы 4CH/HD, 6CH/HD+IPC, 9CH/IPC HD Input: 5M@12fps,4M@15fps,3M@18fps,2M@30fps IPC Input: IPC Only/6CH; Default 2CH, MAX 5MP -Запись 5M-N@8fps/4M-N@15fps/ 3M-N@18fps/2M-N@18fps -Воспроизведение IPC Only 4CH/ HD Only 4 CH : 2*1080P/1*5M -Особенности AI Management: AI detection/ Face Comparison: 1CH -Архивирование Regular backup, smart backup -Поддержка TCP/IP HTTP, UPnP/NTP, SMTP/DHCP/FTP/DDNS, RTSP, RTCP, P2P, Support Internet Explorer and Special Client Software, remote view by Mobilephone (iPhone, iPad, Android Phone) -Порты 2хUSB2.0, 1xRS485,1xRJ45(10M/100M adaptive Ethernet interface) -Корпус металлический -Размеры 260мм x 215мм x 43мм -Питание DC 12В/2A | 5007 | в наличии
40237 | AK-XVR4104, видеорегистратор | Цифровой мультиформатный видеорегистратор -Видеовходы 4 x BNC -Видеовыходы HDMI (1*4K), VGA (1*FHD) -Вход/выход аудио - 4/1 -Компрессия H.265+/H.265/H.264 -Жесткий диск 1 x SATA 2.5"/3.5" HDD до 8 Tb (приобретается отдельно) -Режимы 4HD+4IPC, 9CH/HD+IPC, 16CH/IPC HD: Max 4CH@30fps / IPC: Max 16CH@30fps -Запись HD: 8M@8fps; 5M@12fps; 4M@15fps;3M@18fps; 1080P/720P@25fps IPC Only: 8MP/6MP/5MP/4MP/3MP/2MP/1MP, etc (Total incoming bandwidth ≤80M), -Особенности AI Management: AI detection/ Face Comparison: 2CH -Архивирование USB2.0 (such as U disk, USB Drive) and network -Поддержка Static, Dynamic IP and DDNS, P2P, Support Internet Explorer and Special Client Software, remote view by Mobilephone (iPhone, iPad, Android Phone) -Порты 2хUSB2.0, 1xRS485,1xRJ45(10M/100M adaptive Ethernet interface) -Корпус металлический -Размеры 260мм x 215мм x 43мм -Питание DC 12В/2A | 8903 | в наличии
00-00001424 | AK-XVR3104, видеорегистратор | Цифровой мультиформатный видеорегистратор -Видеовходы 4 x BNC -Видеовыходы HDMI (1*4K), VGA (1*FHD) -Вход/выход аудио - 2/1 -Вход/выход тревоги - 4/1 -Компрессия H.265+/H.265/H.264 -Жесткий диск 1 x SATA 2.5"/3.5" HDD до 6 Tb (приобретается отдельно) -Режимы 4HD+2IPC, 9CH/HD+IPC, 16CH/IPC HD Input: 4K@15fps, 5M@20fp, 4M@30fps, 3M@30fp, 2M@30fps IPC Input: IPC Only/16CH; Default 2CH, MAX 5MP -Запись 4K-N@8fps, 5M-N@10fps, 5M@6fps, 4M-N@15fps, 4M@8fps,3M-N@18fps, 3M@9fps, 2M@15fps -Воспроизведение IPC Only 4CH /HD Only 4CH : 4*5M@6fps/1*5M@30fps -Особенности AI Management: AI detection/ Face Comparison: 1CH -Архивирование Regular backup, smart backup -Поддержка TCP/IP HTTP, UPnP/NTP, SMTP/DHCP/FTP/DDNS, RTSP, RTCP, P2P, Support Internet Explorer and Special Client Software, remote view by Mobilephone (iPhone, iPad, Android Phone) -Порты 2хUSB2.0, 1xRS485,1xRJ45(10M/100M adaptive Ethernet interface) -Корпус металлический -Размеры 260мм x 215мм x 43мм -Питание DC 12В/2A | 6589 | в наличии
00-00001964 | FE-MHD1108, видеорегистратор | 8 канальный 5 в 1 регистратор: запись 8кан 1080N*15к/с; Н.264/H264+; HDMI, VGA, SATA*1 (до 6Tб HDD), 2 USB; Аудио 1/1; Протокол ONVIF, RTSP, P2P; Мобильные платформы Android/IOS | 8855 | нет в наличии
00-00002056 | PVDR-A5-08M1 v.2.9.1, видеорегистратор | Мультигибридный видеорегистратор 8-канальный; H.264; AHD: 8x5M@12к/с; 8х4M@15к/с, AHD/TVI/CVI: 8х1080p@25к/с, 4AHD*4M@ 15к/с + 4IP*4M@18к/с 8 IP 1080P+8 IP 960P;4 IP *5M; Воспр.одновр. - до 8 каналов; Видеовыходы - HDMI (4K), VGA; Аудио G.711А - 1/1 RCA; HDD - 1 SATA (до 10ТБ); Сеть - 100 Мб (RJ45); RS-485;Coax; DC 12В (2А) | 11139 | в наличии
00-00003331 | PVDR-A5-04M1 v.1.9.1, видеорегистратор | Мультигибридный видеорегистратор 4-канальный; H.264/H.265/H.265+; AHD:4*5Мп (6к/с); 4*4Мп (8к/с); 2*4Mп(AHD)+2*4Mп (IP); IP:16*1080P; 9*1080P; 16*960P; 4*5M; Воспр.одновр. - до 4 каналов; Видеовыходы - HDMI (4K), VGA; Аудио G.711А - 1/1 RCA; HDD - 1 SATA (до 10ТБ); Сеть - 100 Мб (RJ45); Coax; DC 12В (2А) | 7925 | нет в наличии
00-00005225 | FE-MHD2108, видеорегистратор | 8 канальный 5 в 1 регистратор: запись 8кан 5Mп Lite*12к/с; 1080P*15к/с; 720P*25к/с; Н.264/H.265/H265+; HDMI, VGA, SATA*1 (до 8TB HDD), 2 USB; Аудио 1/1; Смарт функции записи и воспроизведения; Поддержка Google Drive и Dropbox; Протокол ONVIF, RTSP, P2P; Мобильные платформы Android/IOS | 12534 | нет в наличии
00-00005226 | FE-MHD5108, видеорегистратор | 8 канальный 5 в 1 регистратор: запись 8 кан 8 MP 7 к/с; 8MP-N 15к/с; 5 MP 12 к/с; 4MP 15 к/с; 1080P/ 720P/960H/D1/CIF 25/30 к/с; Н.264/H.265/H265+; HDMI, VGA, SATA*1 (до 10TB HDD), 2 USB; Аудио 4/1; RS-485; Смарт функции записи и воспроизведения; Поддержка Google Drive и Dropbox; Протокол ONVIF, RTSP, P2P; Мобильные платформы Android/IOS | 20500 | нет в наличии
00-00005227 | FE-MHD1116, видеорегистратор | 16 канальный 5 в 1 регистратор: запись 16кан 1080N*12к/с; Н.264/H264+; HDMI, VGA, SATA*1 (до 8Tб HDD), 2 USB; Аудио 1/1; Протокол ONVIF, RTSP, P2P; Мобильные платформы Android/IOS | 14606 | нет в наличии
00-00005228 | FE-MHD2216, видеорегистратор | 16 канальный 5 в 1 регистратор: запись 16кан 5Mп Lite*12к/с; 1080P*15к/с; 720P*25к/с; Н.264/H.265/H265+; HDMI, VGA, SATA*2 (до 10TB HDD), 2 USB; Аудио 1/1; Смарт функции записи и воспроизведения; Поддержка Google Drive и Dropbox; Протокол ONVIF, RTSP, P2P; Мобильные платформы Android/IOS | 26928 | нет в наличии
00-00005229 | FE-MHD5216, видеорегистратор | 16 канальный 5 в 1 регистратор: запись 16 кан 8 MP 7 к/с; 8MP-N 15к/с; 5 MP 12 к/с; 4MP 15 к/с; 1080P/ 720P/960H/D1/CIF 25/30 к/с; Н.264/H.265/H265+; HDMI, VGA, SATA*2 (до 10TB HDD), 2 USB; Аудио 4/1; RS-485; Тревожный вход/выход 16/4; Смарт функции записи и воспроизведения; Поддержка Google Drive и Dropbox; Протокол ONVIF, RTSP, P2P; Мобильные платформы Android/IOS | 57413 | нет в наличии
00-00005230 | FE-MHD5104, видеорегистратор | 4 канальный 5 в 1 регистратор: запись 4 кан 8 MP 7 к/с; 8MP-N 15к/с; 5 MP 12 к/с; 4MP 15 к/с; 1080P/ 720P/960H/D1/CIF 25/30 к/с; Н.264/H.265/H265+; HDMI, VGA, SATA*1 (до 10TB HDD), 2 USB; Аудио 4/1; Смарт функции записи и воспроизведения; Поддержка Google Drive и Dropbox; Протокол ONVIF, RTSP, P2P; Мобильные платформы Android/IOS | 17362 | нет в наличии
00-00005231 | FE-MHD2104, видеорегистратор | 4 канальный 5 в 1 регистратор: запись 4кан 5Mп Lite*12к/с; 1080P*15к/с; 720P*25к/с; Н.264/H.265/H265+; HDMI, VGA, SATA*1 (до 10Tб HDD), 2 USB; Аудио 1/1; Смарт функции записи и воспроизведения; Поддержка Google Drive и Dropbox; Протокол ONVIF, RTSP, P2P; Мобильные платформы Android/IOS | 8636 | нет в наличии
21335 | DH-XVR5104HS-I3, видеорегистратор | 4-канальный HDCVI-видеорегистратор с FR Формат видеосигнала: HDCVI, AHD, TVI, IP, CVBS; отображение: до 5Мп; запись: до 5M-N@10к/с, 1080P@15к/с, 1080N@25к/с; кодирование: AI-Coding, H.265+, H.265, H.264+, H.264; IP-каналы: до 6 каналов до 6Мп; накопители: 1 SATA III до 6Тбайт; видеоаналитика: 1кн распознавание лиц, 1кн охрана периметра, 4кн интеллектуальный детектор движения SMD Plus, интеллектуальный поиск, контроль кассовых операций видеовыходы: 1 HDMI, 1 VGA; сеть: 1 RJ45 100Мбит/с; аудиовх/вых: 1/1; питание: 12В(DC) | 14190 | нет в наличии
22312 | DH-XVR5108HS-I3, видеорегистратор | 8-канальный HDCVI-видеорегистратор с FR Формат видеосигнала: HDCVI, AHD, TVI, IP, CVBS; отображение: до 5Мп; запись: до 5M-N@10к/с, 1080P@15к/с, 1080N@25к/с; кодирование: AI-Coding, H.265+, H.265, H.264+, H.264; IP-каналы: до 12 каналов до 6Мп; накопители: 1 SATA III до 10Тбайт; видеоаналитика: 1кн распознавание лиц, 1кн охрана периметра, 8кн интеллектуальный детектор движения SMD Plus, интеллектуальный поиск, контроль кассовых операций видеовыходы: 1 HDMI, 1 VGA; сеть: 1 RJ45 100Мбит/с; аудиовх/вых: 1/1; питание: 12В(DC) | 16790 | нет в наличии
25876 | DH-XVR4104C-I, видеорегистратор | 4-канальный HDCVI-видеорегистратор c SMD Формат видеосигнала: HDCVI, AHD, TVI, IP, CVBS; отображение: до 1080p; запись: до 1080N@25к/с; кодирование: AI-Coding, H.265+, H.265, H.264+, H.264; IP-каналы: до 5 каналов до 6Мп; накопители: 1 SATA III до 6Тбайт; видеоаналитика: 4кн интеллектуальный детектор движения SMD Plus, интеллектуальный поиск, 1 HDMI, 1 VGA; сеть: 1 RJ45 100Мбит/с; аудиовх/вых: 1/1; питание: 12В(DC) | 10290 | в наличии
29552 | DH-XVR5104C-I3, видеорегистратор | 4-канальный HDCVI-видеорегистратор с FR Формат видеосигнала: HDCVI, AHD, TVI, IP, CVBS; отображение: до 5Мп; запись: до 5M-N@10к/с, 1080P@15к/с, 1080N@25к/с; кодирование: AI-Coding, H.265+, H.265, H.264+, H.264; IP-каналы: до 6 каналов до 6Мп; накопители: 1 SATA III до 6Тбайт; видеоаналитика: 1кн распознавание лиц, 1кн охрана периметра, 4кн интеллектуальный детектор движения SMD Plus, интеллектуальный поиск, контроль кассовых операций видеовыходы: 1 HDMI, 1 VGA; сеть: 1 RJ45 100Мбит/с; аудиовх/вых: 1/1; питание: 12В(DC) | 14090 | в наличии
33290 | DH-XVR4108C-I, видеорегистратор | 8-канальный HDCVI-видеорегистратор c SMD Формат видеосигнала: HDCVI, AHD, TVI, IP, CVBS; отображение: до 1080p; запись: до 1080N@25к/с; кодирование: AI-Coding, H.265+, H.265, H.264+, H.264; IP-каналы: до 10 каналов, до 6Мп; накопители: 1 SATA III до 6Тбайт; видеоаналитика: 8кн интеллектуальный детектор движения SMD Plus, интеллектуальный поиск видеовыходы: 1 HDMI, 1 VGA; сеть: 1 RJ45 100Мбит/с; аудиовх/вых: 1/1; питание: 12В(DC) | 12890 | в наличии
33291 | DH-XVR5108C-I3, видеорегистратор | 8-канальный HDCVI-видеорегистратор с FR Формат видеосигнала: HDCVI, AHD, TVI, IP, CVBS; отображение: до 5Мп; запись: до 5M-N@10к/с, 1080P@15к/с, 1080N@25к/с; кодирование: AI-Coding, H.265+, H.265, H.264+, H.264; IP-каналы: до 12 каналов до 6Мп; накопители: 1 SATA III до 10Тбайт; видеоаналитика: 1кн распознавание лиц, 1кн охрана периметра, 8кн интеллектуальный детектор движения SMD Plus, интеллектуальный поиск, контроль кассовых операций видеовыходы: 1 HDMI, 1 VGA; сеть: 1 RJ45 100Мбит/с; аудиовх/вых: 1/1; питание: 12В(DC) | 16790 | в наличии
33287 | DH-XVR4116HS-I, видеорегистратор | 16-канальный HDCVI-видеорегистратор c SMD Формат видеосигнала: HDCVI, AHD, TVI, IP, CVBS; отображение: до 1080p; запись: до 1080N@25к/с; кодирование: AI-Coding, H.265+, H.265, H.264+, H.264; IP-каналы: до 18 каналов, до 6Мп; накопители: 1 SATA III до 10Тбайт; видеоаналитика: 8кн интеллектуальный детектор движения SMD Plus, интеллектуальный поиск видеовыходы: 1 HDMI, 1 VGA; сеть: 1 RJ45 100Мбит/с; аудиовх/вых: 1/1; питание: 12В(DC) | 17190 | в наличии
23670 | DH-XVR5108HE-I3, видеорегистратор | 8-канальный HDCVI-видеорегистратор с FR Формат видеосигнала: HDCVI, AHD, TVI, IP, CVBS; отображение: до 5Мп; запись: до 5M-N@10к/с, 1080P@15к/с, 1080N@25к/с; кодирование: AI-Coding, H.265+, H.265, H.264+, H.264; IP-каналы: до 12 каналов до 6Мп; накопители: 1 SATA III до 10Тбайт; видеоаналитика: 1кн распознавание лиц, 1кн охрана периметра, 8кн интеллектуальный детектор движения SMD Plus, интеллектуальный поиск, контроль кассовых операций видеовыходы: 1 HDMI, 1 VGA; сеть: 1 RJ45 100Мбит/с; аудиовх/вых: 8/1; Трев: 8/3; питание: 12В(DC) | 21490 | нет в наличии
10513 | DH-XVR5104C-4KL-I3, видеорегистратор | 4-канальный HDCVI-видеорегистратор с FR Формат видеосигнала: HDCVI, AHD, TVI, IP, CVBS; отображение: до 5Мп; запись: до 4K@10к/с, 5Mп@12к/с, 4M-N@25к/с; кодирование: AI-Coding, H.265+, H.265, H.264+, H.264; IP-каналы: до 8 каналов до 8Мп; накопители: 1 SATA III до 10Тбайт; видеоаналитика: 1кн распознавание лиц, 1кн охрана периметра, 4кн интеллектуальный детектор движения SMD Plus, интеллектуальный поиск, контроль кассовых операций видеовыходы: 1 HDMI, 1 VGA; сеть: 1 RJ45 100Мбит/с; аудиовх/вых: 1/1; питание: 12В(DC) | 16590 | нет в наличии
32776 | AK-XVR2108, видеорегистратор | Цифровой мультиформатный видеорегистратор -Видеовходы 8 x BNC -Видеовыходы HDMI (1*4K), VGA (1*FHD) -Вход/выход аудио - 2/1 -Вход/выход тревоги - 8/1 -Компрессия H.265+/H.265/H.264 -Жесткий диск 1 x SATA 2.5"/3.5" HDD до 8 Tb (приобретается отдельно) -Режимы 8CH/HD, 9CH/HD+IPC, 16CH/IPC HD Input: 5M@12fp, 4M@15fps, 3M@18fp, 2M@30fps IPC Input: IPC Only/16CH, MAX 5MP -Запись 5M-N@6fps, 4M-N@8fps, 3M-N@10fps, 2M-N@15fps -Воспроизведение IPC Only 4CH 2*1080P/1*5M / HD Only 4CH : 4*1080N/4*5M -Архивирование Regular backup, smart backup -Поддержка TCP/IP HTTP, UPnP/NTP, SMTP/DHCP/FTP/DDNS, RTSP, RTCP, P2P, Support Internet Explorer and Special Client Software, remote view by Mobilephone (iPhone, iPad, Android Phone) -Порты 2хUSB2.0, 1xRS485,1xRJ45(10M/100M adaptive Ethernet interface) -Корпус металлический -Размеры 260мм x 215мм x 43мм -Питание DC 12В/2A | 7050 | в наличии
34710 | DS-H104GA, видеорегистратор | 4-х канальный гибридный HD-TVI регистратор c технологией AoC (аудио по коаксиальному кабелю) для аналоговых, HD-TVI, AHD и CVI камер + 1 IP-канал (до 5 с замещением аналоговых) Видеовход: 4 канала BNC; Аудиовход: 1 канал RCA (до 4-х каналов AoC); Видеовыход: 1 VGA и 1 HDMI до 1080p; Аудиовыход: 1 канал RCA; видеосжатие H.265 Pro/H.265/H.265+/H.264/H.264+; аудиосжатие G.711u., обнаружение движения MD 2.0 (все аналоговые каналы) Разрешение записи на канал: TVI, AHD и CVI: 1080p Lite/ 720p@25к/с; аналоговые камеры: WD1@25к/с; IP: до 2Мп - входящий битрейт 72Мбит/с. 1 SATA для HDD до 4Тб; 1 RJ-45 10M/ 100M Ethernet интерфейс; 2 USB2.0; -10°C до +55°C;12В DC; 17Вт макс (без HDD) | 7090 | нет в наличии
34709 | DS-H108GA, видеорегистратор | 8-ми канальный гибридный HD-TVI регистратор c технологией AoC (аудио по коаксиальному кабелю) для аналоговых, HD-TVI, AHD и CVI камер + 2 IP-канала (до 10 с замещением аналоговых) Видеовход: 8 каналов BNC; Аудиовход: 1 канал RCA (до 8-ми каналов AoC); Видеовыход: 1 VGA и 1 HDMI до 1080p; Аудиовыход: 1 канал RCA; видеосжатие H.265 Pro/H.265/H.265+/H.264/H.264+; аудиосжатие G.711u. обнаружение движения MD 2.0 (все аналоговые каналы) Разрешение записи на канал: TVI, AHD и CVI: 1080p Lite/ 720p@15к/с; аналоговые камеры: WD1@25к/с; IP: до 5Мп - входящий битрейт 72Мбит/с. 1 SATA для HDD до 4Тб; 1 RJ-45 10M/ 100M Ethernet интерфейс; 2 USB2.0; -10°C до +55°C; 12В DC; 17Вт макс (без HDD). | 10990 | нет в наличии
00-00008024 | DS-H104UA(C), видеорегистратор | 4-х канальный гибридный HD-TVI регистратор с технологией AoC (аудио по коаксиальному кабелю) для аналоговых, HD-TVI, AHD и CVI камер + 2 IP-канала (до 8 с замещением аналоговых в Enhanced IP mode)* Видеовход: 4 канала BNC; Аудиовход: 1 канал RCA (до 4-х каналов AoC); Видеовыход: 1 VGA и 1 HDMI до 1080Р; Аудиовыход: 1 канал RCA; видеосжатие H.265 Pro/H.265/H.265+/H.264/H.264+; аудиосжатие G.711u., обнаружение движения MD 2.0 (все аналоговые каналы), вторжения в область и пересечения линии c MD2.0 (4 аналоговых канала); Разрешение записи на канал: TVI: 8Мп@8к/с (1 канал), 5Мп@12к/с, 4Мп@15к/с, 3Мп@18к/с, 1080p / 720p@25к/с; AHD и CVI: 1080p/720p@25к/с; аналоговые камеры: WD1@25к/с; IP: до 8Мп - входящий битрейт 96Мбит/с, 1 SATA для HDD до 10Тб; 1 RJ-45 10M/ 100M Ethernet интерфейс; 2 USB2.0; -10°C до +55°C; 12В DC: 15Вт макс (без HDD). | 13390 | нет в наличии
10363 | AK-XVR2116, видеорегистратор | Цифровой мультиформатный видеорегистратор -Видеовходы 16 x BNC -Видеовыходы HDMI (1*4K), VGA (1*FHD) -Вход/выход аудио - 2/1 -Компрессия H.265+/H.265/H.264 -Жесткий диск 1 x SATA 2.5"/3.5" HDD до 8 Tb (приобретается отдельно) -Режимы 16CH/HD, 16CH/HD+IPC, 16CH/IPC HD Input: 5M@12fps,4M@15fps,3M@18fps,2M@30fps IPC Input: IPC Only/16CH; MAX 5MP -Запись 5M-N@6fps/4M-N@8fps/ 3M-N@10fps/2M-N@15fps -Воспроизведение IPC Only 4CH/ HD Only 16 CH : 4*1080P -Особенности AI Management: AI detection/ Face Comparison: 2CH -Архивирование Regular backup, smart backup -Поддержка TCP/IP HTTP, UPnP/NTP, SMTP/DHCP/FTP/DDNS, RTSP, RTCP, P2P, Support Internet Explorer and Special Client Software, remote view by Mobilephone (iPhone, iPad, Android Phone) -Порты 2хUSB2.0, 1xRS485,1xRJ45(10M/100M adaptive Ethernet interface) -Корпус металлический -Размеры 260мм x 215мм x 43мм -Питание DC 12В/2A | 8800 | в наличии
12889 | DH-XVR5832S-I3, видеорегистратор | 32-канальный HDCVI-видеорегистратор с FR Формат видеосигнала: HDCVI, AHD, TVI, IP, CVBS; отображение: до 5Мп; запись: до 5M-N@10к/с, 1080P@15к/с, 1080N@25к/с; кодирование: AI-Coding, H.265+, H.265, H.264+, H.264; IP-каналы: до 32 каналов до 8Мп; накопители: 8 SATA III до 10Тбайт; видеоаналитика: 2кн распознавание лиц, 2кн охрана периметра, 16кн интеллектуальный детектор движения SMD Plus, интеллектуальный поиск, контроль кассовых операций видеовыходы: 2 HDMI, 1 VGA, 1TV; сеть: 1 RJ45 1000Мбит/с; аудиовх/вых: 16/1; Трев: 16/6; питание: 100-240В 50Hz | 113190 | нет в наличии
25025 | DS-H304QA(С), видеорегистратор | 4-х канальный гибридный HD-TVI регистратор c технологией AoC (аудио по коаксиальному кабелю) для аналоговых, HD-TVI, AHD и CVI камер + 1 IP-канал (до 6 с замещением аналоговых в Enhanced IP mode)* Видеовход: 4 канала BNC; Аудиовход: 4 канала (до 4-х каналов AoC); Видеовыход: 1 VGA, 1 CVBS и 1 HDMI до 1080Р; Аудиовыход; 1 канал RCA; видеосжатие H.265 Pro/H.265/H.265+/H.264/H.264+; аудиосжатие G.711u. обнаружение движения MD 2.0 (все аналоговые каналы), вторжения в область и пересечения линии c MD2.0 (2 аналоговых канала). Разрешение записи на канал: TVI: 3Мп@15к/с (1й канал), 1080p, 4Мп Lite@15к/с, 1080p Lite /720p Lite /720p@25к/с; AHD и CVI: 1080p@15к/с, 1080p Lite /720p@25к/с; аналоговые камеры WD1@25к/с; IP: до 6Мп - входящий битрейт 72Мбит/с, 1 SATA для HDD до 10Тб; 1 RS-485; Трев. вход/выход 4/1,1 RJ-45 10M/ 100M Ethernet интерфейс; 2 USB2.0; -10 °C до +55°C; 12В DC; 6Вт макс (без HDD) | 11990 | нет в наличии
29722 | DS-H204UA(С), видеорегистратор | 4-х канальный гибридный HD-TVI регистратор c технологией AoC (аудио по коаксиальному кабелю) для аналоговых, HD-TVI, AHD и CVI камер + 2 IP-канала (до 8 с замещением аналоговых в Enhanced IP mode)* Видеовход: 4 канала BNC; Аудиовход: 4 канала RCA (в том числе AoC); Видеовыход: 1 VGA и 1 HDMI до 1080Р, 1 CVBS; Аудиовыход: 1 канал RCA; видеосжатие H.265 Pro/H.265/H.265+/H.264/H.264+; аудиосжатие G.711u., обнаружение движения MD 2.0 (все аналоговые каналы),, вторжения в область и пересечения линии c c MD2.0 (4 аналоговых канала); Разрешение записи на канал: TVI: 8Мп@8к/с (1 вход), 5Мп@12к/с, 4Мп@15к/с, 3Мп@18к/с, 1080p / 720p@25к/с; AHD и CVI: 1080p/720p@25к/с; аналоговые камеры: WD1@25к/с; IP: до 8Мп - входящий битрейт 96Мбит/с, 1 SATA для HDD до 10Тб; 1 RJ-45 10M/ 100M Ethernet интерфейс; 2 USB2.0; 1 RS-485; Трев. вход/выход 4/1; -10°C до +55°C; 12В DC: 15Вт макс (без HDD). | 15890 | нет в наличии
10490 | PVDR-85-16E1, видеорегистратор | Мультигибридный 16-канальный видеорегистратор; H.265/ H.264; AHD: 16х5M-N@6к/с; AHD/TVI/CVI: 16*4M-N@8к/с; 16х1080p@8к/с; AHD:16*5M-N (6к/с)+IP:4*1080p; Воспр.одновр. - до 8 каналов; Видеовыходы - HDMI (4K), VGA; Аудио G.711А - 2/1 RCA; HDD - 1 SATA (до 14ТБ); Сеть - 1000 Мб (RJ45); RS-485; Coax; DC 12В (4А) | 14474 | в наличии
29190 | DH-XVR5116HS-I3, видеорегистратор | 16-канальный HDCVI-видеорегистратор с FR Формат видеосигнала: HDCVI, AHD, TVI, IP, CVBS; отображение: до 5Мп; запись: до 5M-N@10к/с, 1080N@25к/с; кодирование: AI/H.265+, H.265, H.264+, H.264; IP-каналы: до 24 каналов, до 6Мп; накопители: 1 SATA III до 16Тбайт; видеовыходы: 1 HDMI, 1 VGA; сеть: 1 RJ45 1000Мбит/с; аудиовх/вых: 1/1; питание: 12В(DC); видеоаналитика: 2кн распознавание лиц, 2кн охрана периметра, 16кн интеллектуальный детектор движения SMD Plus, IVS, интеллектуальный поиск, контроль кассовых операций | 26690 | нет в наличии
41935 | AK-XVR3108, видеорегистратор | Цифровой мультиформатный видеорегистратор -Видеовходы 8 x BNC -Видеовыходы HDMI (1*4K), VGA (1*FHD) -Вход/выход аудио - 6/1 -Вход/выход тревоги - 4/1 -Компрессия H.265+/H.265/H.264 -Жесткий диск 1 x SATA 2.5"/3.5" HDD до 6 Tb (приобретается отдельно) -Режимы 8HD, 6HD+8IPC, 4HD+10IPC, 2HD+12IPC, 16IPC HD Input: 4K@15fps, 5M@20fp, 4M@30fps, 3M@30fp, 2M@30fps IPC Input: IPC Only/16CH; MAX 8MP -Запись 4K-N@8fps, 5M-N@10fps, 5M@6fps, 4M-N@15fps, 4M@8fps,3M-N@18fps, 3M@9fps, 2M@15fps -Воспроизведение IPC Only 4CH /HD Only 8CH : 2*1080P/1*5M -Особенности AI Management: AI detection/ Face Comparison: 2CH -Архивирование Regular backup, smart backup -Поддержка TCP/IP HTTP, UPnP/NTP, SMTP/DHCP/FTP/DDNS, RTSP, RTCP, P2P, Support Internet Explorer and Special Client Software, remote view by Mobilephone (iPhone, iPad, Android Phone) -Порты 2хUSB2.0, 1xRS485,1xRJ45(10M/100M adaptive Ethernet interface) -Корпус металлический -Размеры 260мм x 215мм x 43мм -Питание DC 12В/2A | 10122 | в наличии
24035 | DH-XVR5104HS-4KL-I3, видеорегистратор | 4-канальный HDCVI-видеорегистратор с FR Формат видеосигнала: HDCVI, AHD, TVI, IP, CVBS; отображение: до 8Мп; запись: до 8Мп@7к/с, 4M-N@25к/с; кодирование: AI/H.265+, H.265, H.264+, H.264; IP-каналы: до 8 каналов, до 8Мп; накопители: 1 SATA III до 10Тбайт; видеовыходы: 1 HDMI, 1 VGA; сеть: 1 RJ45 100Мбит/с; аудиовх/вых: 1/1; питание: 12В(DC); видеоаналитика: 1кн распознавание лиц, 1кн охрана периметра, 4кн интеллектуальный детектор движения SMD Plus, IVS, интеллектуальный поиск, контроль кассовых операций | 16590 | нет в наличии
23102 | PVDR-87-16F2, видеорегистратор | Мультигибридный видеорегистратор 16-ти канальный; H.265/ H.264; AHD: 16х5M@6к/с; AHD/TVI/CVI: 16*4K-N@7к/с; 16х4M@8к/с, 16х1080p@12к/с; AHD:16*4M (6к/с)+IP:16*4M; Воспр.одновр. - до 8 каналов; Видеовыходы - HDMI (4K), VGA; Аудио G.711А - 4/1 RCA; Тревожные вх/вых 6/1; HDD - 2 SATA (до 10ТБ); Сеть - 1000 Мб (RJ45); RS-485; Coax; DC 12В (4А) | 30967 | нет в наличии
14222 | PVDR-85-32E2, видеорегистратор | Мультигибридный 32-х канальный видеорегистратор; H.265+/H.265/H.264; AHD: 5M@ 6к/с(5в1), 4M@8к/с(5в1), 4K-N@7к/с (5в1); CVI/TVI/AHD/CVBS: 32*1080P@15к/с; 32*720P; IP: 32*1080P; 8*5M Воспр.одновр. - до 16 каналов; Видеовыходы - HDMI (4K), VGA; Аудио G.711А - 16/1 RCA; Трев.входы/выходы - 8/1; HDD - 2 SATA (до 10ТБ); Сеть - 1000 Мб (RJ45); RS-485; Coax; DC 12В (4А) | 43758 | нет в наличии
23083 | DH-XVR5108HS-4KL-I3, видеорегистратор | 8-канальный HDCVI-видеорегистратор с FR Формат видеосигнала: HDCVI, AHD, TVI, IP, CVBS; отображение: до 8Мп; запись: до 8Мп@7к/с, 4M-N@25к/с; кодирование: AI/H.265+, H.265, H.264+, H.264; IP-каналы: до 16 каналов, до 8Мп; накопители: 1 SATA III до 16Тбайт; видеовыходы: 1 HDMI, 1 VGA; сеть: 1 RJ45 1000Мбит/с; аудиовх/вых: 1/1; питание: 12В(DC); видеоаналитика: 2кн распознавание лиц, 2кн охрана периметра, 8кн интеллектуальный детектор движения SMD Plus, IVS, интеллектуальный поиск, контроль кассовых операций | 25890 | нет в наличии
23117 | DH-XVR5216AN-I3, видеорегистратор | 16-канальный HDCVI-видеорегистратор с FR Формат видеосигнала: HDCVI, AHD, TVI, IP, CVBS; отображение: до 5Мп; запись: до 5M-N@10к/с, 1080N@25к/с; кодирование: AI/H.265+, H.265, H.264+, H.264; IP-каналы: до 24 каналов, до 6Мп; накопители: 2 SATA III до 16Тбайт (каждый); видеовыходы: 1 HDMI, 1 VGA; сеть: 1 RJ45 1000Мбит/с; аудиовх/вых: 1/1; питание: 12В(DC); видеоаналитика: 2кн распознавание лиц, 2кн охрана периметра, 16кн интеллектуальный детектор движения SMD Plus, IVS, интеллектуальный поиск, контроль кассовых операций | 36290 | нет в наличии
38719 | DS-H216QA (B), видеорегистратор | 16-ти канальный гибридный HD-TVI регистратор c технологией AoC (аудио по коаксиальному кабелю) для аналоговых, HD-TVI, AHD и CVI камер + 2 IP-канала (до 24 с замещением аналоговых в Enhanced IP mode)* Видеовход: 16 каналов BNC; Аудиовход: 1 канал RCA, (до 16-и каналов AoC); Видеовыход: 1 VGA до 2К, 1 HDMI до 4К; Аудиовыход; 1 канал RCA; видеосжатие H.265 Pro/H.265/H.265+/H.264/H.264+; аудиосжатие G.711u. Разрешение записи на канал: TVI: 3Мп@15к/с (первые 4 канала), 4Мп Lite, 1080p@15к/с, 1080p Lite /720p Lite /720p@25к/с; AHD и CVI: 1080p@15к/с, 1080p Lite /720p@25к/с; аналоговые камеры WD1@25к/с; IP: до 6Мп - входящий битрейт 128Мбит/с, 1 SATA для HDD до 6Тб; 1 RJ-45 10M/100M /1000M Ethernet интерфейс; 2 USB2.0; -10°C до +55°C; 12В DC; 15Вт макс (без HDD) | 20990 | нет в наличии
16912 | PVDR-87-16F1, видеорегистратор | Мультигибридный видеорегистратор 16-ти канальный;H.265/ H.264; AHD: 16х5M@6к/с; AHD/TVI/CVI: 16*4K-N@7к/с; 16х4M@8к/с, 16х1080p@12к/с; AHD:16*4M (6к/с)+IP:16*4M; Воспр.одновр. - до 8 каналов; Видеовыходы - HDMI (4K), VGA; Аудио G.711А - 4/1 RCA; Тревожные вх/вых 6/1; HDD - 1 SATA (до 10ТБ); Сеть - 100 Мб (RJ45); RS-485; Coax; DC 12В (2А) | 22889 | нет в наличии
00-00012000 | DH-XVR5216AN-4KL-I3, видеорегистратор | 16-канальный HDCVI-видеорегистратор с FR Формат видеосигнала: HDCVI, AHD, TVI, IP, CVBS; отображение: до 8Мп; запись: до 8Мп@7к/с, 4M-N@25к/с; кодирование: AI/H.265+, H.265, H.264+, H.264; IP-каналы: до 16 каналов, до 8Мп; накопители: 2 SATA III до 10Тбайт (каждый); видеовыходы: 1 HDMI, 1 VGA; сеть: 1 RJ45 1000Мбит/с; аудиовх/вых: 1/1; питание: 12В(DC); видеоаналитика: 2кн распознавание лиц, 2кн охрана периметра, 16кн интеллектуальный детектор движения SMD Plus, IVS, интеллектуальный поиск, контроль кассовых операций | 54090 | нет в наличии
00-00012232 | DS-H208QA(С), видеорегистратор | 8-ми канальный гибридный HD-TVI регистратор c технологией AoC (аудио по коаксиальному кабелю) для аналоговых, HD-TVI, AHD и CVI камер + 2 IP-канала (до 12 с замещением аналоговых в Enhanced IP mode)* Видеовход: 8 каналов BNC; Аудиовход: 1 канал RCA (до 8-и каналов AoC); Видеовыход: 1 VGA и 1 HDMI до 1080Р; Аудиовыход; 1 канал RCA; видеосжатие H.265 Pro/H.265/H.265+/H.264/H.264+; аудиосжатие G.711u. обнаружение движения MD 2.0 (все аналоговые каналы), вторжения в область и пересечения линии c MD2.0 (4 аналоговых канала). Разрешение записи на канал: TVI: 3Мп@15к/с (первые 2 канала), 1080p@15к/с, 1080p Lite /720p Lite /720p@25к/с; AHD и CVI: 1080p@15к/с, 4Мп Lite, 1080p Lite /720p@25к/с; аналоговые камеры WD1@25к/с; IP: до 6Мп - входящий битрейт 96Мбит/с, 1 SATA для HDD до 10Тб; 1 RJ-45 10M/ 100M Ethernet интерфейс; 2 USB2.0; -10 °C до +55°C; 12В DC; 18Вт макс (без HDD). | 13790 | нет в наличии
00-00012371 | DH-XVR1B04-I, видеорегистратор | 4-канальный HDCVI-видеорегистратор c SMD Формат видеосигнала: HDCVI, AHD, TVI, IP, CVBS; отображение: до 1080p; запись: до 1080N@25к/с; кодирование: AI-Coding, H.265+, H.265, H.264+, H.264; IP-каналы: до 5 каналов до 2Мп; накопители: 1 SATA III до 6Тбайт; видеоаналитика: 4кн интеллектуальный детектор движения SMD Plus, интеллектуальный поиск, 1 HDMI, 1 VGA; сеть: 1 RJ45 100Мбит/с; аудиовх/вых: 1/1; питание: 12В(DC) | 5890 | в наличии
00-00012372 | DH-XVR1B04H-I, видеорегистратор | 4-канальный HDCVI-видеорегистратор c SMD Формат видеосигнала: HDCVI, AHD, TVI, IP, CVBS; отображение: до 5Мп; запись: до 5M-N@10к/с, 1080P@15к/с, 1080N@25к/с; кодирование: AI-Coding, H.265+, H.265, H.264+, H.264; IP-каналы: до 6 каналов до 6Мп; накопители: 1 SATA III до 16Тбайт; видеоаналитика: 4кн интеллектуальный детектор движения SMD Plus, интеллектуальный поиск, 1 HDMI, 1 VGA; сеть: 1 RJ45 100Мбит/с; аудиовх/вых: 1/1; питание: 12В(DC) | 9190 | нет в наличии
00-00012374 | DH-XVR1B08-I, видеорегистратор | 8-канальный HDCVI-видеорегистратор c SMD Формат видеосигнала: HDCVI, AHD, TVI, IP, CVBS; отображение: до 1080p; запись: 1кн до 1080N@25к/с, 2-8кн 1080N@15к/с ; кодирование: AI-Coding, H.265+, H.265, H.264+, H.264; IP-каналы: до 10 каналов, до 6Мп; накопители: 1 SATA III до 6Тбайт; видеоаналитика: 4кн интеллектуальный детектор движения SMD Plus, интеллектуальный поиск видеовыходы: 1 HDMI, 1 VGA; сеть: 1 RJ45 100Мбит/с; аудиовх/вых: 1/1; питание: 12В(DC) | 7490 | в наличии
20678 | DS-H208UA (С), видеорегистратор | 8-ми канальный гибридный HD-TVI регистратор c технологией AoC (аудио по коаксиальному кабелю) для аналоговых, HD-TVI, AHD и CVI камер + 2 IP-канала (до 16 с замещением аналоговых в Enhanced IP mode)* Видеовход: 8 каналов BNC; Аудиовход: 4 канала RCA (до 8-и каналов AoC); Видеовыход: 1 VGA до 2К, 1 HDMI до 4К, 1 CVBS; Аудиовыход: 1 канал RCA; видеосжатие H.265 Pro/H.265/H.265+/H.264/H.264+; аудиосжатие G.711u., обнаружение движения MD 2.0 (все аналоговые каналы),, вторжения в область и пересечения линии c c MD2.0 (4 аналоговых канала); Разрешение записи на канал: TVI: 8Мп@8к/с, 5Мп@12к/с, 4Мп@15к/с, 3Мп@18к/с, 1080p / 720p@25к/с; AHD и CVI: 1080p/720p@25к/с; аналоговые камеры: WD1@25к/с; IP: до 8Мп - входящий битрейт 128Мбит/с, 1 SATA для HDD до 10Тб; 1 RJ-45 10M/ 100M/ 1000M Ethernet интерфейс; 1 USB2.0, 1 USB3.0; 1 RS-485; Трев. вход/выход 8/4; -10°C до +55°C; 12В DC: 20Вт макс (без HDD) | 25390 | нет в наличии
6469 | DS-H216UA(B), видеорегистратор | 16-ти канальный гибридный HD-TVI регистратор c технологией AoC (аудио по коаксиальному кабелю) для аналоговых, HD-TVI, AHD и CVI камер + 2 IP-канала (до 32 с замещением аналоговых в Enhanced IP mode)* Видеовход: 16 каналов BNC; Аудиовход: 16 каналов RCA (в том числе AoC); Видеовыход: 1 VGA до 2К, 1 HDMI до 4К, 1 CVBS; Аудиовыход: 1 канал RCA; видеосжатие H.265 Pro/H.265/H.265+/H.264/H.264+; аудиосжатие G.711u., обнаружение движения, вторжения в область и пересечения линии; Разрешение записи на канал: TVI: 8Мп@8к/с, 5Мп@12к/с, 4Мп@15к/с, 3Мп@18к/с, 1080p / 720p@25к/с; AHD и CVI: 1080p/720p@25к/с; аналоговые камеры: WD1@25к/с; IP: до 8Мп - входящий битрейт 128Мбит/с, 2 SATA для HDD до 10Тб; 1 RJ-45 10M/ 100M/ 1000M Ethernet интерфейс; 1 USB2.0, 1 USB3.0; 1 RS-485; Трев. вход/выход 16/4; -10°C до +55°C; 12В DC: 20Вт макс (без HDD). | 48990 | нет в наличии
00-00011823 | DS-H204QA(B), видеорегистратор | 4-х канальный гибридный HD-TVI регистратор c технологией AoC (аудио по коаксиальному кабелю) для аналоговых, HD-TVI, AHD и CVI камер + 1 IP-канал (до 6 с замещением аналоговых в Enhanced IP mode)* Видеовход: 4 канала BNC; Аудиовход: 1 канал RCA, (до 4-х каналов AoC); Видеовыход: 1 VGA и 1 HDMI до 1080Р; Аудиовыход: 1 канал RCA; видеосжатие H.265 Pro/H.265/H.265+/H.264/H.264+; аудиосжатие G.711u., обнаружение движения MD 2.0 (все аналоговые каналы), вторжения в область и пересечения линии c MD2.0 (2 аналоговых канала). Разрешение записи на канал: TVI: 3Мп@15к/с (1й канал)/ 4Мп Lite, 1080p@15к/с, 1080p Lite /720p Lite /720p@25к/с; AHD и CVI: 1080p@15к/с, 1080p Lite /720p@25к/с; аналоговые камеры: WD1@25к/с; IP: до 6Мп - входящий битрейт 72Мбит/с, 1 SATA для HDD до 10Тб; 1 RJ-45 10M/ 100M Ethernet интерфейс; 2 USB2.0; -10°C до +55°C; 12В DC: 8Вт макс (без HDD). | 9090 | нет в наличии
00-00012308 | DS-H332/2Q(B), видеорегистратор | 32-х канальный гибридный HD-TVI регистратор для аналоговых, HD-TVI, AHD и CVI камер + 2 IP-канала (до 40 с замещением аналоговых в Enhanced IP mode)* Видеовход: 32 каналов BNC; Аудиовход: 16 каналов; Видеовыход: 1 VGA, 1 CVBS и 1 HDMI до 4К; Аудиовыход; 1 канал RCA; видеосжатие H.265 Pro/H.265/H.265+/H.264/H.264+; аудиосжатие G.711u. обнаружение движения, вторжения в область и пересечения линии; Разрешение записи на канал: TVI: 3Мп@15к/с (первые 4 канала), 4Мп Lite, 1080p@15к/с, 1080p Lite /720p Lite /720p@25к/с; AHD и CVI: 1080p@15к/с, 1080p Lite /720p@25к/с; аналоговые камеры WD1@25к/с; IP: до 6Мп - входящий битрейт 128Мбит/с, 2 SATA для HDD до 10Тб; 1 RS-485; Трев. вход/выход 16/4, 1 RJ-45 10M/100M /1000M Ethernet интерфейс; 1 USB2.0; 1 USB3.0, -10°C до +55°C; 12В DC; 65Вт макс (без HDD). | 60690 | нет в наличии
00-00012040 | DS-H116GA, видеорегистратор | 16-ти канальный гибридный HD-TVI регистратор c технологией AoC (аудио по коаксиальному кабелю) для аналоговых, HD-TVI, AHD и CVI камер + 2 IP-канала (до 18-ти с замещением аналоговых) Видеовход: 16 каналов BNC; Аудиовход: 1 канал RCA (до 16-ти каналов AoC); Видеовыход: 1 VGA и 1 HDMI до 1080P; Аудиовыход: 1 канал RCA (до 16-ти каналов AoC); видеосжатие H.265 Pro/H.265/H.265+/H.264/H.264+; аудиосжатие G.711u. обнаружение движения MD 2.0 (все аналоговые каналы) Разрешение записи на канал:TVI, AHD и CVI: 1080p Lite/ 720p@15к/с; аналоговые камеры: WD1@25к/с; IP: до 5Мп - входящий битрейт 96Мбит/с. 1 SATA для HDD до 10Тб; 1 RJ-45 10M/ 100M Ethernet интерфейс; 2 USB2.0; -10°C до +55°C; 12В DC: 17Вт макс (без HDD). | 16690 | нет в наличии
00-00011296 | DS-H316/2QA (C), видеорегистратор | 16-ти канальный гибридный HD-TVI регистратор c технологией AoC (аудио по коаксиальному кабелю) для аналоговых, HD-TVI, AHD и CVI камер + 2 IP-канала (до 24 с замещением аналоговых в Enhanced IP mode)* Видеовход: 16 каналов BNC; Аудиовход: 16 каналов (в том числе AoC); Видеовыход: 1 VGA, 1 CVBS и 1 HDMI до 4К; Аудиовыход; 1 канал RCA; видеосжатие H.265 Pro/H.265/H.265+/H.264/H.264+; аудиосжатие G.711u. обнаружение движения MD 2.0 (все аналоговые каналы),, вторжения в область и пересечения линии c c MD2.0 (4 аналоговых канала); Разрешение записи на канал: TVI: 3Мп@15к/с (первые 4 канала), 4Мп Lite, 1080p@15к/с, 1080p Lite /720p Lite /720p@25к/с; AHD и CVI: 1080p@15к/с, 1080p Lite /720p@25к/с; аналоговые камеры WD1@25к/с; IP: до 6Мп - входящий битрейт 128Мбит/с, 2 SATA для HDD до 10Тб; 1 RS-485; Трев. вход/выход 16/4, 1 RJ-45 10M/100M /1000M Ethernet интерфейс; 1 USB2.0; 1 USB3.0, -10°C до +55°C; 12В DC; 25Вт макс (без HDD). | 35190 | нет в наличии
00-00012502 | DH-XVR1B16H-I, видеорегистратор | 16-канальный HDCVI-видеорегистратор c SMD Формат видеосигнала: HDCVI, AHD, TVI, IP, CVBS; отображение: до 5Мп; запись: до 5M-N@10к/с, 1080P@15к/с, 1080N@25к/с; кодирование: AI-Coding, H.265+, H.265, H.264+, H.264; IP-каналы: до 24 каналов до 6Мп; накопители: 1 SATA III до 16Тбайт; видеоаналитика: 16кн интеллектуальный детектор движения SMD Plus, интеллектуальный поиск, 1 HDMI, 1 VGA; сеть: 1 RJ45 1000Мбит/с; аудиовх/вых: 1/1; питание: 12В(DC) | 24090 | нет в наличии
00-00012503 | DH-XVR1B16-I, видеорегистратор | 16-канальный HDCVI-видеорегистратор c SMD Формат видеосигнала: HDCVI, AHD, TVI, IP, CVBS; отображение: до 1080p; запись: 1кн до 1080N@25к/с, 2-16кн 1080N@15к/с ; кодирование: AI-Coding, H.265+, H.265, H.264+, H.264; IP-каналы: до 18 каналов, до 6Мп; накопители: 1 SATA III до 16Тбайт; видеоаналитика: 8кн интеллектуальный детектор движения SMD Plus, интеллектуальный поиск видеовыходы: 1 HDMI, 1 VGA; сеть: 1 RJ45 100Мбит/с; аудиовх/вых: 1/1; питание: 12В(DC) | 16090 | нет в наличии
00-00012665 | PVDR-85-04E1, видеорегистратор | Мультигибридный видеорегистратор 4-канальный; H.264:AHD/TVI/CVI: AHD:4x5MN@20к/с; 4x5MN(AHD)+2x1080P(IP); IP: 16x1080P; 8x5Мп; Воспр.одновр. - до 2 каналов; Видеовыходы - HDMI, VGA (макс.1920x1080); Аудио G.711А - 1/1 RCA; HDD - 1 SATA ( до 10Тб); Сеть - 100 Мб (RJ45); Coax; DC 12В (2А) | 6227 | в наличии
00-00012666 | PVDR-85-08E1, видеорегистратор | Мультигибридный видеорегистратор -AHD/IP/TVI/CVI/CVBS; H.264; H.265, H.265 Smart; AHD: 8*5MN@12к/с 8*4MN@15к/с/8*1080P@15к/с; 8*5MN (AHD)+4*1080P ( IP); 16IPx1080P; 8IPx5M;Воспр.одновр. - до 4 каналов; Видеовыходы - HDMI, VGA; Аудио G.711А - 1/1 RCA; HDD - 1 SATA (до 14ТБ); Сеть - 100 Мб (RJ45); Coax; DC 12В (2А), пластиковый корпус. | 9425 | в наличии
00-00012722 | PVDR-87-08F1, видеорегистратор | Мультигибридный 8-ми канальный видеорегистратор; AHD/IP/TVI/CVI/CVBS; H.264, H.265; DSP - NT98332; Запись AHD/TVI/CVI: 8х4K-N@8к/с; 8х4M@10к/с; 8х1080p@18к/с; AHD:8*4K-N (4к/с)+IP:4*5M; IP:16*1080p; IP:8*5M; Видеовыходы - HDMI (4K), VGA; Аудио G.711А - 1/1 RCA; HDD - 1 SATA (до 14 ТБ); Сеть - 100 Мб (RJ45); Coax; DC 12 В (2А) | 13127 | нет в наличии
00-00012984 | PVDR-85-16E2, видеорегистратор | Мультигибридный 16-канальный видеорегистратор; H.265/ H.264; AHD: 16х5M-N@6к/с; AHD/TVI/CVI: 16*4M-N@8к/с; 16х1080p@8к/с; AHD:16*5M-N (6к/с)+IP:4*1080p; Воспр.одновр. - до 8 каналов; Видеовыходы - HDMI (4K), VGA; Аудио G.711А - 6/1 RCA; Тревожные вх/вых4/1; HDD - 2 SATA (до 14ТБ); Сеть - 100 Мб (RJ45); RS-485; Coax; DC 12В (4А) | 21206 | нет в наличии
00-00013162 | Линия XVR 8S, видеорегистратор | Операционная система: Linux. Версия ПО: «Линия 8.0» Количество аналоговых видеовходов: 8 BNC. Поддерживаемые аналоговые форматы: CVI, CVBS, HD-TVI, AHD IP-видео каналы: до 8 IP-каналов с заменой аналоговых. IP-аудио каналы: до 8 IP-каналов в зависимости от уровня интеграции. Поддерживаемые протоколы: ONVIF, HTTP, RTSP, Devline, TCP/UDP, DDNS, SMTP, FTP, SMB. Поддерживаемые кодеки: H.265, H.264, MJPEG Список поддерживаемых IP-камер: 159 производителей IP-камер. Видеовыходы: 1xHDMI (1280 х 720) или 1xVGA (1280 х 720). Сетевой интерфейс: 100 Мбит/с. Входная пропускная способность: до 64 Мбит/с. Другие разъёмы: 2хUSB2.0. RS-485 Поддержка сервисов: «Линия Облако», «TURN», «DynDNS». Количество удалённых рабочих мест:программно не ограничивается. Клиентские места: iOS, Android, MacOS, Linux, Windows. Жесткие диски: 1 HDD 3.5" SATA до 14 Тб (не входит в комплект) Питание: 12В / 4А / DС Габариты: 254х212х41 мм | 19900 | в наличии
00-00012673 | AK-XVR5216, видеорегистратор | Цифровой мультиформатный видеорегистратор -Видеовходы 16 x BNC -Видеовыходы HDMI (1*4K), VGA (1*FHD), CVBS -Вход/выход аудио - 6/1 -Вход/выход тревоги - 4/1 -Компрессия H.265+/H.265/H.264+/H.264 -Жесткий диск 2 x SATA 2.5"/3.5" HDD до 16 Tb (приобретается отдельно) -Режимы 16CH/HD, 16CH/HD+IPC, 32CH/IPC HD Input: MAX 8MP IPC Input: IPC Only/32CH; MAX 8MP -Запись 8M-N@6fps, 5M-N@12.5fps/5M@6fps/2M@15fps -Особенности AI Management: AI detection/ Face Comparison: 2CH -Архивирование Regular backup, smart backup -Поддержка TCP/IP HTTP, UPnP/NTP, SMTP/DHCP/FTP/DDNS, RTSP, RTCP, P2P, Support Internet Explorer and Special Client Software, remote view by Mobilephone (iPhone, iPad, Android Phone) -Порты 2хUSB2.0, 1xRS485,1xRJ45(10M/100M adaptive Ethernet interface) -Корпус металлический -Размеры 310мм x 295мм x 46мм -Питание DC 12В/4A | 17986 | в наличии
00-00013295 | Линия XVR 16S, видеорегистратор | Операционная система: Linux. Версия ПО: «Линия 8.0» Количество аналоговых видеовходов: 16 BNC. Поддерживаемые аналоговые форматы: CVI, CVBS, HD-TVI, AHD IP-видео каналы: до 16 IP-каналов с заменой аналоговых. IP-аудио каналы: до 16 IP-каналов в зависимости от уровня интеграции. Поддерживаемые протоколы: ONVIF, HTTP, RTSP, Devline, TCP/UDP, DDNS, SMTP, FTP, SMB. Поддерживаемые кодеки: H.265, H.264 Список поддерживаемых IP-камер: 159 производителей IP-камер. Видеовыходы: 1xHDMI (1280 х 720) или 1xVGA (1280 х 720). Сетевой интерфейс: 100 Мбит/с. Входная пропускная способность: до 64 Мбит/с. Другие разъёмы: 2хUSB2.0. RS-485 Поддержка сервисов: «Линия Облако», «TURN», «DynDNS». Количество удалённых рабочих мест:программно не ограничивается. Клиентские места: iOS, Android. Жесткие диски: 2 HDD 3.5" SATA до 14 Тб (не входит в комплект) Питание: 12В / 4А / DС Габариты: 250х326х54 мм | 39900 | в наличии
00-00013635 | Линия XVR 4S, видеорегистратор | Операционная система: Linux. Версия ПО: «Линия 8.0» Количество аналоговых видеовходов: 4 BNC. Поддерживаемые аналоговые форматы: CVI, CVBS, HD-TVI, AHD IP-видео каналы: до 4 IP-каналов с заменой аналоговых. IP-аудио каналы: до 4 IP-каналов в зависимости от уровня интеграции. Поддерживаемые протоколы: ONVIF, HTTP, RTSP, Devline, TCP/UDP, DDNS, SMTP, FTP, SMB. Поддерживаемые кодеки: H.265, H.264, MJPEG Список поддерживаемых IP-камер: 159 производителей IP-камер. Видеовыходы: 1xHDMI (1920 х 1080) или 1xVGA (1280 х 1024). Сетевой интерфейс: 100 Мбит/с. Входная пропускная способность: до 32 Мбит/с. Другие разъёмы: 2хUSB2.0. RS-485 Поддержка сервисов: «Линия Облако», «TURN», «DynDNS». Количество удалённых рабочих мест:программно не ограничивается. Клиентские места: iOS, Android, MacOS, Linux, Windows. Жесткие диски: 1 HDD 3.5" SATA до 12 Тб (не входит в комплект) Питание: 12В / 2А / DС Габариты: 258х230х42 мм | 14000 | нет в наличии
00-00012662 | DH-XVR5232AN-I3, видеорегистратор | 32-канальный HDCVI-видеорегистратор с FR Формат видеосигнала: HDCVI, AHD, TVI, IP, CVBS; отображение: до 5Мп; запись: до 5M-N@10к/с, 1080N@25к/с; кодирование: AI/H.265+, H.265, H.264+, H.264; IP-каналы: до 32 каналов, до 6Мп; накопители: 2 SATA III до 10Тбайт (каждый); видеовыходы: 1 HDMI, 1 VGA; сеть: 1 RJ45 1000Мбит/с; аудиовх/вых: 1/1; питание: 12В(DC); видеоаналитика: 2кн распознавание лиц, 2кн охрана периметра, 16кн интеллектуальный детектор движения SMD Plus, IVS, интеллектуальный поиск, контроль кассовых операций | 61690 | нет в наличии
00-00013033 | DH-XVR5116HE-I3, видеорегистратор | 16-канальный HDCVI-видеорегистратор с FR Формат видеосигнала: HDCVI, AHD, TVI, IP, CVBS; отображение: до 5Мп; запись: до 5M-N@10к/с, 1080N@25к/с; кодирование: AI/H.265+, H.265, H.264+, H.264; IP-каналы: до 24 каналов, до 6Мп; накопители: 1 SATA III до 16Тбайт; видеовыходы: 1 HDMI, 1 VGA; сеть: 1 RJ45 1000Мбит/с; аудиовх/вых: 16/1; тревожные вх/вых: 16/3; питание: 12В(DC); видеоаналитика: 2кн распознавание лиц, 2кн охрана периметра, 16кн интеллектуальный детектор движения SMD Plus, IVS, интеллектуальный поиск, контроль кассовых операций | 33790 | нет в наличии
00-00014310 | Линия XVR 16 Pro, видеорегистратор | Операционная система: Linux. Количество аналоговых видеовходов: 16 BNC. Поддерживаемые аналоговые форматы: CVI, CVBS, HD-TVI, AHD IP-видео каналы: до 16 IP-каналов с заменой аналоговых. IP-аудио каналы: до 16 IP-каналов в зависимости от уровня интеграции. Поддерживаемые протоколы: ONVIF, HTTP, RTSP, Devline, TCP/UDP, DDNS, SMTP, FTP, SMB. Поддерживаемые кодеки: H.265, H.264 Список поддерживаемых IP-камер: 159 производителей IP-камер. Видеовыходы: 1xHDMI (1920 х 1080) и 1xVGA (1920 х 1080). Сетевой интерфейс: 100 Мбит/с. Входная пропускная способность: до 64 Мбит/с. Другие разъёмы: 2хUSB2.0 Поддержка сервисов: «Линия Облако», «TURN», «DynDNS». Количество удалённых рабочих мест:программно не ограничивается. Клиентские места: iOS, Android. Жесткие диски: 2 HDD 3.5" SATA до 14 Тб (не входит в комплект) Питание: 12В / 4А / DС Габариты: 250х326х54 мм Покупка видеорегистратора Линия XVR 16 Pro возможна только с предоставлением информации о конечном пользователе. | 80000 | нет в наличии
IP регистраторы
30440 | BS1208, видеорегистратор | До 8 IP-каналов, 1920х1080, до 200 к/с, Н.264, подключение камер BEWARD серии "B", запись непрерывно, по расписанию, по детекции движения, компактный размер, подключение HDMI-монитора | 17317 | нет в наличии
40219 | FE-NVR5108, видеорегистратор NVR | 8 канальный 5Мп IP регистратор: Запись 8 кан 5Мп 30к/с; Поток вх/вых 40/20 Mbps; Н.264/H.265/H265+; Протокол ONVIF, RTSP, P2P; HDMI, VGA, 2 USB, 1 LAN, SATA*1 (до 10TB HDD); Мобильные платформы Android/IOS | 9829 | нет в наличии
32164 | BS1112, видеорегистратор | До 12 IP-каналов со звуком, до 50 Мбит/с, 1920х1080, до 300 к/с, Н.264, подключение камер по ONVIF, 1хSATA HDD 3.5'', компактный размер | 11727 | нет в наличии
00-00005215 | FE-NVR8216, видеорегистратор NVR | 16 канальный 4K IP регистратор: Запись 16 кан 8Мп 30к/с; Поток вх/вых 160/80 Mbps; Н.264/H.265/H265+; Протокол ONVIF, RTSP, P2P; HDMI, VGA, 2 USB, 1 LAN, SATA*2(до 12TB HDD); Аудио 1/1; Тревожные вх/вых 8/1; Мобильные платформы Android/IOS | 15027 | нет в наличии
00-00005396 | PVDR-IP5-32M4 v.5.9.1, видеорегистратор NVR | 32-х канальный IP-видеорегистратор с поддержкой протокола ONVIF,Linux; H.264/H.265; Поддержка видеокамер 32x5M/16x3M/8x8М(4K); Воспр.одновр. - 4/8/2 ;Выходы - HDMI(4K), VGA, RCA; Аудиовыход :HDD - 4 SATA (до 10ТБ); Сеть - 1 Гб (RJ45); DC 12В (6А) | 37026 | нет в наличии
00-00008274 | PVNR-87-32E1, видеорегистратор NVR | 32-х канальный IP-видеорегистратор с поддержкой протокола ONVIF,Linux; H.264/H.265/H.265+; DSP - Hisilicon Hi3536C; Поддержка видеокамер 8x4K/32x5M/32x1080p; Воспр.одновр. - 1/2/4; Выходы - HDMI(4K), VGA (1080p), RCA 1/1; HDD - 1 SATA (до 10ТБ); RTSP, ONVIF; Сеть - 1 Гб (RJ45); RS-485, DC 12В (2А) | 15484 | нет в наличии
40641 | DHI-NVR2104-I2, видеорегистратор NVR | 4-канальный IP-видеорегистратор 4K и H.265+, ИИ Входящий поток до 80Мбит/с; сжатие: H.265+, H.265, H.264+, H.264, MJPEG; разрешение записи до 12Мп; накопители: 1 SATA III до 10Тбайт; воспроизведение: 4кн@1080p, 1кн@12Мп; видеовыходы: 1 HDMI, 1 VGA; cеть: 1 RJ45 100Мбит/с; aудиовх/вых: 1/1; питание: 12В(DC); видеоаналитика: 1кн распознавание лиц или 1кн охрана периметра или 4кн SMD, до 10 БД лиц и 5000 лиц; видеоаналитика с камер (все кн): детектор лиц, распознавание лиц, охрана периметра, SMD | 14290 | нет в наличии
34084 | BK0108H2-P8, видеорегистратор | До 8 IP-каналов со звуком, 8xPoE, H.265/Н.264, до 80 Мбит/с, 3840x2160 (8 Мп), до 240 к/с, детектор движения, подключение камер по ONVIF, легкий доступ через интернет (P2P сервис), 1хSATA HDD 3.5'' (без ограничения объема), мобильный клиент iOS/Android, поддержка облачных хранилищ, VGA (тревожный монитор) | 24276 | нет в наличии
26248 | PVNR-87-32E2, видеорегистратор NVR | 32-x канальный IP-видеорегистратор с поддержкой протокола ONVIF; Linux; H.264, H.264 Smart; H.265, H.265 Smart; Поддержка видеокамер32*5M (2 воспр)/ 32*2M (4 воспр)/ 8*4K (2 воспр); Выходы - HDMI(4K);VGA;.HDD - 2 SATA (до 10 ТБ каждый);.Сеть - 1 Гб (RJ45); DC 12В (4А). | 16493 | нет в наличии
33549 | DHI-NVR2108-I2, видеорегистратор NVR | 8-канальный IP-видеорегистратор 4K, H.265+, ИИ; Входящий поток до 80Мбит/с; сжатие: H.265+, H.265, H.264+, H.264, MJPEG; разрешение записи до 12Мп; накопители: 1 SATA III до 10Тбайт; воспроизведение: 4кн@1080p, 1кн@12Мп; видеовыходы: 1 HDMI, 1 VGA; cеть: 1 RJ45 100Мбит/с; aудиовх/вых: 1/1; питание: 12В(DC); видеоаналитика: 1кн распознавание лиц или 1кн охрана периметра или 4кн SMD, до 10 БД лиц и 5000 лиц; видеоаналитика с камер: 5кн детектор лиц, 5кн распознавание лиц, 4кн охрана периметра, 6кн SMD | 16190 | нет в наличии
00-00002236 | DS-N332/2(C), видеорегистратор NVR | 32-х канальный IP-регистратор Видеовход: 32 IP до 8Мп; Аудиовход: 1 канал RCA; Видеовыход: 1 VGA и 1 HDMI до 4K (независимые); Аудиовыход; 1 канал RCA; ВидеосжатиеH.265+/H.265/H.264+/H.264; Входящий поток 256 Мбит/с; Исходящий поток 160 Мбит/с. Разрешение записи: до 8Мп. Синхр.воспр. 4 канала 4Mp, 8 каналов 1080P; 2 SATA для HDD до 10Тб, 1 10M/100M/1000M Ethernet интерфейс; тревожные вход/выход 4/1; 12х USB 3.0; -10°C до +55°C; 12В DC; 15Вт макс (без HDD). | 36390 | нет в наличии
19612 | DS-N204(C), видеорегистратор NVR | 4-х канальный IP-регистратор Видеовход: 4 IP@4Мп; Видеовыход: 1 VGA и 1 HDMI до 1080Р; Видеосжатие H.265+/H.265/H.264+/H.264; Входящий поток 40 Мбит/с; Исходящий поток 60Мбит/с. Разрешение записи: до 4Мп. Синхр.воспр. 4 канала@2Мп; 1 канал@4Мп; 1 SATA для HDD до 8Тб, 1 10M/100M Ethernet интерфейс; 2 х USB2.0; -10°C до +55°C; 12В DC; 18Вт макс (без HDD) | 8690 | нет в наличии
10376 | DS-N208(C), видеорегистратор NVR | 8-ми канальный IP-регистратор Видеовход: 8 IP@4Мп; Видеовыход: 1 VGA и 1 HDMI до 1080Р; Видеосжатие H.265+/H.265/H.264+/H.264; Входящий поток 60 Мбит/с; Исходящий поток 60Мбит/с. Разрешение записи: до 4Мп. Синхр.воспр. 4 канала@2Мп; 2 канала@4Мп; 1 SATA для HDD до 8Тб, 1 10M/100M Ethernet интерфейс; 2 х USB2.0; -10°C до +55°C; 12В DC; 18Вт макс (без HDD) | 11590 | нет в наличии
23618 | DS-N204P(C), видеорегистратор NVR | 4-х канальный IP-регистратор c 4-мя PoE интерфейсами Видеовход: 4 IP@4Мп; Аудиовход: 1 канал RCA; Видеовыход: 1 VGA и 1 HDMI до 1080Р; Аудиовыход; 1 канал RCA; Видеосжатие H.265+/H.265/H.264+/H.264; Входящий поток 40 Мбит/с; Исходящий поток 60Мбит/с. Разрешение записи: до 4Мп. Синхр.воспр. 4 канала@2Мп; 1 канал@4Мп; 4 независимых PoE интерфейса 10M/100M; поддержка режима передачи до 250м,10Мбит/с, CAT5e; 1 SATA для HDD до 8Тб, 1 10M/100M Ethernet интерфейс; 2 х USB2.0; -10°C до +55°C; 48В DC; 50Вт макс (без HDD) | 14190 | нет в наличии
27117 | DHI-NVR2108HS-8P-I2, видеорегистратор NVR | 8-канальный IP-видеорегистратор с PoE, 4K, H.265+, ИИ Входящий поток до 144Мбит/с; сжатие: H.265+, H.265, H.264+, H.264, MJPEG; разрешение записи до 12Мп; накопители: 1 SATA III до 10Тбайт; воспроизведение: 4кн@1080p, 1кн@12Мп; видеовыходы: 1 HDMI, 1 VGA; cеть: 1 RJ45 1000Мбит/с, 8 RJ45 100Мбит/с (PoE/PoE+, до 72Вт); aудиовх/вых: 1/1; питание: 53В(DC); видеоаналитика: 1кн распознавание лиц или 1кн охрана периметра или 4кн SMD, до 10 БД лиц и 5000 лиц; видеоаналитика с камер: 5кн детектор лиц, 5кн распознавание лиц, 4кн охрана периметра, 6кн SMD | 25990 | нет в наличии
35337 | PVNR-85-16F1, видеорегистратор NVR | 16-ти канальный IP-видеорегистратор с поддержкой ONVIF; Linux; H.264, H.264 Smart; H.265, H.265 Smart; Поддержка IP-камер - 16x4K; Видеовыходы - HDMI 4K, VGA; пропускная способность прием 72мбит/с, отдача 32мбит/с; Аудиовыход; HDD - 1 SATA (до 10ТБ); Сеть - 100 Мб (RJ45); DC 12В (2А) | 7742 | в наличии
12879 | DHI-NVR2104-P-I2, видеорегистратор NVR | 4-канальный IP-видеорегистратор с PoE, 4K и H.265+, ИИ Входящий поток до 80Мбит/с; сжатие: H.265+, H.265, H.264+, H.264, MJPEG; разрешение записи до 12Мп; накопители: 1 SATA III до 10Тбайт; воспроизведение: 4кн@1080p, 1кн@12Мп; видеовыходы: 1 HDMI, 1 VGA; cеть: 1 RJ45 100Мбит/с, 4 RJ45 100Мбит/с (PoE/PoE+, до 38Вт); aудиовх/вых: 1/1; питание: 53В(DC); видеоаналитика: 1кн распознавание лиц или 1кн охрана периметра или 4кн SMD, до 10 БД лиц и 5000 лиц; видеоаналитика с камер (все кн): детектор лиц, распознавание лиц, охрана периметра, SMD | 19490 | нет в наличии
41349 | DS-N208P(С), видеорегистратор NVR | 8-ми канальный IP-регистратор c 8-ю PoE интерфейсами Видеовход: 8 IP@4Мп; Аудиовход: 1 канал RCA; Видеовыход: 1 VGA и 1 HDMI до 1080Р; Аудиовыход; 1 канал RCA; Видеосжатие H.265+/H.265/H.264+/H.264; Входящий поток 60 Мбит/с; Исходящий поток 60Мбит/с. Разрешение записи: до 4Мп. Синхр.воспр. 4 канала@2Мп; 1 канал@4Мп; 8 независимых PoE интерфейса 10M/100M; поддержка режима передачи до 250м,10Мбит/с, CAT5e; 1 SATA для HDD до 8Тб, 1 10M/100M Ethernet интерфейс; 2 х USB2.0; -10°C до +55°C; 48В DC; 18Вт макс (без HDD). | 20590 | нет в наличии
36304 | BK0104H2-P4, IP-видеорегистратор | До 4 IP-каналов со звуком, 4xPoE, H.265/Н.264, до 40 Мбит/с, 3840x2160 (8 Мп), до 120 к/с, экспорт в AVI, подключение камер по ONVIF, легкий доступ через интернет (P2P сервис), 1хSATA HDD 3.5'', мобильный клиент iOS/Android, VGA (тревожный монитор) | 19618 | нет в наличии
00-00005544 | BK1232H2-P16, IP видеорегистратор | До 32 IP-каналов со звуком, 16xPoE, H.265/Н.264, до 192 Мбит/с, 4000х3000 (12Мп), до 960 к/с, подключение камер по ONVIF, легкий доступ через интернет (P2P сервис), 2хSATA HDD 3.5'', мобильный клиент iOS/Android, VGA (тревожный монитор) | 73391 | нет в наличии
36571 | BK1216H2-P8, видеорегистратор | До 16 IP-каналов со звуком, 8xPoE, до 96 Мбит/с, 3840х2160 (8 Мп), до 480 к/с, H.265/Н.264, экспорт в AVI, детектор лиц, подключение камер по ONVIF, легкий доступ через интернет (P2P сервис), до 2хSATA HDD 3.5'', мобильный клиент iOS/Android, VGA (тревожный монитор) | 39936 | нет в наличии
00-00001472 | BK0104H2, видеорегистратор | До 4 IP-каналов со звуком, H.265/Н.264, до 40 Мбит/с, 3840x2160 (8 Мп), до 120 к/с, экспорт в AVI, подключение камер по ONVIF, легкий доступ через интернет (P2P сервис), 1хSATA HDD 3.5'', мобильный клиент iOS/Android, VGA (тревожный монитор) | 13947 | нет в наличии
00-00001473 | BK0108H2, видеорегистратор | До 8 IP-каналов со звуком, H.265/Н.264, до 80 Мбит/с, 3840x2160 (8 Мп), до 240 к/с, детектор движения, подключение камер по ONVIF, легкий доступ через интернет (P2P сервис), 1хSATA HDD 3.5'' (макс. 8 ТБ), мобильный клиент iOS/Android, VGA (тревожный монитор) | 14755 | нет в наличии
00-00001474 | BK1216H2, IP видеорегистратор | До 16 IP-каналов со звуком, до 96 Мбит/с, 3840х2160 (8 Мп), до 480 к/с, H.265/Н.264, экспорт в AVI, детектор лиц, подключение камер по ONVIF, легкий доступ через интернет (P2P сервис), до 2хSATA HDD 3.5'', мобильный клиент iOS/Android, VGA (тревожный монитор) | 23934 | нет в наличии
00-00001496 | BK2832H, IP видеорегистратор | До 32 IP-каналов со звуком, до 200 Мбит/с, 4000х3000 (12 Мп), до 960 к/с, H.265 / Н.264, подключение камер по ONVIF, до 8хSATA HDD 3.5'', 2xHDMI (раздельное отображение) | 98640 | нет в наличии
26033 | PVNR-85-10F1, видеорегистратор NVR | 10-ти канальный IP-видеорегистратор с поддержкой ONVIF; Linux; H.264, H.264 Smart; H.265, H.265 Smart; Поддержка IP-камер - 10x4K; Видеовыходы - HDMI 4K, VGA; пропускная способность прием 72мбит/с, отдача 32мбит/с; Аудиовыход; HDD - 1 SATA (до 10ТБ); Сеть - 100 Мб (RJ45); DC 12В (2А) | 6059 | в наличии
18659 | RVi-1NR20180, видеорегистратор NVR | Количество каналов: 20; Максимальное разрешение записи на канал: 8 Мп (3840×2160); Максимальный входящий битрейт: 80 Мбит/с; Максимальный исходящий битрейт: 80 Мбит/с; Поддерживаемые видеокодеки: H.264; H.264B; H.264H; H.265; H.264+; H.265+; MJPEG; Видеовыходы: 1 FullHD (1920×1080) / 1 UltraHD 4K (3840×2160); Количество, тип, максимальный объем HDD: 1 SATA до 10 ТБ каждый | 11290 | нет в наличии
24310 | RVi-1NR05120, видеорегистратор NVR | Количество каналов: 5; Максимальное разрешение записи на канал: 6 Мп (3072×2048); Максимальный входящий битрейт: 50 Мбит/с; Максимальный исходящий битрейт: 40 Мбит/с; Поддерживаемые видеокодеки: H.264; H.264B; H.264H; H.265; H.264+; H.265+; MJPEG; Видеовыходы: 1 FullHD (1920×1080) / 1 UltraHD 4K (3840×2160); Количество, тип, максимальный объем HDD: 1 SATA до 10 ТБ каждый | 8990 | нет в наличии
23238 | RVi-1NR05110, видеорегистратор NVR | Количество каналов: 5; Максимальное разрешение записи на канал: 6 Мп (3072×2048); Максимальный входящий битрейт: 50 Мбит/с; Максимальный исходящий битрейт: 40 Мбит/с; Поддерживаемые видеокодеки: H.264; H.264B; H.264H; H.265; H.264+; H.265+; MJPEG; Видеовыходы: 1 FullHD (1920×1080) / 1 UltraHD 4K (3840×2160); Количество, тип, максимальный объем HDD: 1 SATA до 8 ТБ каждый | 4500 | в наличии
18527 | RVi-1NR10140-P, видеорегистратор NVR | Количество каналов: 10; Максимальное разрешение записи на канал: 6 Мп (3072×2048); Максимальный входящий битрейт: 50 Мбит/с; Максимальный исходящий битрейт: 40 Мбит/с; Поддерживаемые видеокодеки: H.264; H.264B; H.264H; H.265; H.264+; H.265+; MJPEG; Видеовыходы: 1 FullHD (1920×1080) / 1 UltraHD 4K (3840×2160); Порты PoE: 8 (PoE (802.3 af/at)); PoE бюджет: 120 Вт; Количество, тип, максимальный объем HDD: 1 SATA до 10 ТБ каждый | 21990 | нет в наличии
24573 | PVNR-97-16F1, видеорегистратор NVR | 16-ми канальный IP-видеорегистратор с поддержкой протокола ONVIF (Rfofile S); H.264/H.265/H.264+/H.265+; Поддержка до 16 видеокамер с разрешением до 8МП; Битрейт вх/вых до 112/112мбит/с; Выходы - 1xHDMI(4K), 1xVGA; HDD - 1 SATA (до 8ТБ); Сеть - 1 Гб (RJ45); Облачный сервис SuperCam Plus; DC 12В, 1,5A (до 5Вт, без учета HDD) | 12274 | нет в наличии
25234 | AK-NVR5116, видеорегистратор | Cетевой видеорегистратор - вход IP-камер: 16 СН (3840x2160, 2592x1944, 2048x1536, 1920х1080, 1280х960, 1280х720) - входящий поток на запись: до 120Mb/s - компрессия: Н.265+/Н.265, Н.264+/Н.264 - разрешение записи: 8M/5M/4M/3M/1080P/960P/720p (All Real Time) - разрешение воспроизведения: 4CH@1080P - видеовыходы HD Output：4K (3840x2160)/1920×1080/1280×1024/1280×720 VGA Output: 1920×1080/1280×1024/1280×720 - вход/выход аудио: 1CH Input/1CH Output - вход/выход тревоги: 4CH Input/4CH Output - сетевой интерфейс: 1xRJ-45 10/100/1000Mbps Self-adaptive Ethernet Interface - без HDD: 1 x SATA Hard Disk Interface до 8 Tb, Backup - 2xUSB2.0 - режимы работы: Hexaplex Operation Simultaneously: Preview, Recording, Playback, Live, Backup - Static IP, P2P, Support IE and Special CMS, поддержка Remote View by Smart Phone - питание: DC 12В/2А, - размеры 260 x 215 x 43 мм - металлический корпус. | 7050 | нет в наличии
14350 | BK1232H2, IP видеорегистратор | До 32 IP-каналов со звуком, до 192 Мбит/с, 4000х3000 (12 Мп), до 960 к/с, H.265/Н.264, экспорт в AVI, детектор лиц, подключение камер по ONVIF, легкий доступ через интернет (P2P сервис), до 2хSATA HDD 3.5'', мобильный клиент iOS/Android, VGA/HDMI | 43895 | нет в наличии
8816 | DHI-NVR2104-S3, видеорегистратор NVR | 4-канальный IP-видеорегистратор 4K и H.265+ Входящий поток до 80Мбит/с; сжатие: H.265+, H.265, H.264+, H.264, MJPEG; разрешение записи до 12Мп; накопители: 1 SATA III до 16Тбайт; воспроизведение: 4кн@1080p, 1кн@12Мп; видеовыходы: 1 HDMI, 1 VGA; cеть: 1 RJ45 100Мбит/с; aудиовх/вых: 1/1; питание: 12В(DC) | 9890 | в наличии
00-00012373 | DH-NVR1104HS-S3/H, видеорегистратор NVR | 4-канальный IP-видеорегистратор 4K и H.265+ Входящий поток до 80Мбит/с; сжатие: H.265+, H.265, H.264+, H.264, MJPEG; разрешение записи до 8Мп; накопители: 1 SATA III до 8Тбайт; воспроизведение: 4кн@1080p; видеовыходы: 1 HDMI, 1 VGA; cеть: 1 RJ45 100Мбит/с; aудиовх/вых: 1/1; питание: 12В(DC) | 8690 | в наличии
00-00012375 | DHI-NVR1108HS-S3/H, видеорегистратор NVR | 8-канальный IP-видеорегистратор 4K и H.265+ Входящий поток до 80Мбит/с; сжатие: H.265+, H.265, H.264+, H.264, MJPEG; разрешение записи до 8Мп; накопители: 1 SATA III до 8Тбайт; воспроизведение: 4кн@1080p; видеовыходы: 1 HDMI, 1 VGA; cеть: 1 RJ45 100Мбит/с; aудиовх/вых: 1/1; питание: 12В(DC) | 11090 | нет в наличии
00-00012404 | DS-N316(D), видеорегистратор NVR | 16-ти канальный IP-регистратор Видеовход: 16 IP@8Мп; Аудиовход: 1 канал RCA; Видеовыход: 1 VGA и 1 HDMI до 4К; Аудиовыход; 1 канал RCA; Видеосжатие H.265+/H.265/H.264+/H.264; Входящий поток 160 Мбит/с; Исходящий поток 80 Мбит/с. Разрешение записи: до 8Мп. Синхр.воспр. 1 канал@8Мп, 6 каналов@1080P; обнаружение движения 2.0(4 канала); 1 SATA для HDD до 8Тб, 1 10M/100M/1000M Ethernet интерфейс; тревожные вход/выход 4/1, 2 х USB 2.0; -10°C до +55°C; 12В DC; 10Вт макс (без HDD). | 18590 | нет в наличии
00-00012492 | DS-N316/2(D), видеорегистратор NVR | 16-ти канальный IP-регистратор Видеовход: 16 IP@8Мп; Аудиовход: 1 канал RCA; Видеовыход: 1 VGA и 1 HDMI до 4К; Аудиовыход; 1 канал RCA; Видеосжатие H.265+/H.265/H.264+/H.264; Входящий поток 160 Мбит/с; Исходящий поток 80 Мбит/с. Разрешение записи: до 8Мп. Синхр.воспр. 1 канал@8Мп, 6 каналов@1080P; обнаружение движения 2.0(4 канала); 2 SATA для HDD до 8Тб, 1 10M/100M/1000M Ethernet интерфейс; тревожные вход/выход 4/1, 2 х USB 2.0; -10°C до +55°C; 12В DC; 15Вт макс (без HDD). | 20990 | нет в наличии
00-00012690 | DHI-NVR5432-EI, видеорегистратор NVR | 32-канальный IP-видеорегистратор 4K, H.265+ и ИИ Входящий поток до 384Мбит/с; сжатие: H.265+, H.265, H.264+, H.264, MJPEG; разрешение записи до 32Мп; накопители: 4 SATA III до 16Тбайт; воспроизведение: 32кн@1080p, 2кн@32Мп; видеовыходы: 2 HDMI, 2 VGA; cеть: 2 RJ45 1000Мбит/с; aудиовх/вых: 1/2; тревожные вх./вых.: 16/6; питание: 100~240В(AC); видеоаналитика: 2кн детектор лиц и распознавание лиц (12лиц/с), 4кн охрана периметра, IVS, 8кн SMD Plus; видеоаналитика с камер: детектор лиц и распознавание лиц, распознавание номеров ТС, тепловая карта, подсчет людей, интеллектуальный поиск, POS, поддержка тепловизионных (TPC) и мультиматричных камер | 96690 | нет в наличии
00-00013091 | Линия NVR 32 H.265 2xGbLAN, видеорегистратор | Операционная система: Linux. Количество IP-видеоканалов: 32. Количество аудиоканалов: до 32 IP аудиоканала в зависимости от уровня интеграции. Поддерживаемые видеокодеки: H.265, H.264, MJPEG Режим записи: 1 и 2 поток настраивается индивидуально, по детекции, расписанию, постоянно, по событию. Аналитика в архиве: поддерживается. Разрешение/скорость захвата и записи камер не ограничено Разрешение/скорость отображения камер до 8 мегапикселей при 15 к/с. Мобильные клиенты: iOS, Android. Жесткие диски: 4 HDD 3.5" SATA до 12 Тб каждый (не входят в комплект). Диапазон рабочих температур: 0…+55 °С. Питание: 12В / 6А / DC. Потребление энергии: до 72 Вт. Размещение: настольное или в стойку 19" (1.5U). Габариты: 440 х 330 х 68 мм. Вес нетто: 3,1 кг. Гарантия: 1 год. | 99000 | в наличии
00-00013301 | BOLID RGI-0412 Версия 2, Регистратор IP | IP Видеорегистратор 4-х канальный; вход поток: 80 Мбит/с; разрешение записи до 8Мп; H.265/H.264/MJPEG; Аудио вх/вых 1/1; VGA, HDMI - 3840×2160; 1 SATA II порта 6Тб; 2 USB2.0; Compact 1U; P2P Easy4ip; DC12В/2A; -10°C…+55°C; 260×220×45 мм. | 12528 | в наличии
00-00013302 | BOLID RGI-0812 Версия 2, Регистратор IP | IP Видеорегистратор 8-ми канальный; вход. поток: 80 Мбит/с; разрешение записи до 6Мп; Smart H.264/H.265/MJPEG; 1 HDMI, 1 VGA; 1 SATA х 6Тб; 2 USB2.0; Compact 1U; DC12 В/2A; -10°C…+55°C; 260×224,9×47,6 мм. | 14554 | нет в наличии
00-00013916 | RK0104, видеорегистратор | 4 IP-канала, H.265/H.264, 50 Мбит/с, 3840x2160 (8 Мп), ONVIF, P2P сервис (мобильный клиент iOS/Android), 1x SATA HDD 3.5'', 1x VGA/HDMI, 1x 100 Мбит/с Ethernet, 4 тревожных входа / 1 тревожный выход | 14728 | нет в наличии
00-00013917 | RK0108, видеорегистратор | 8 IP-каналов, H.265/H.264, 76 Мбит/с, 3840x2160 (8 Мп), ONVIF, P2P сервис (мобильный клиент iOS/Android), 1x SATA HDD 3.5'', 1x VGA/HDMI, 1x 100 Мбит/с Ethernet, 8 тревожных входов / 1 тревожный выход | 15851 | нет в наличии
00-00013918 | RK1116, видеорегистратор | 16 IP-каналов, H.265/H.264, 112 Мбит/с, 4000х3000 (12 Мп), ONVIF, P2P сервис (мобильный клиент iOS/Android), 1x SATA HDD 3.5'' + 1x eSATA, 1x VGA/HDMI, 1x 1000 Мбит/с Ethernet, 8 тревожных входов / 1 тревожный выход | 19728 | нет в наличии
00-00013919 | RK1116-P, видеорегистратор | 16 IP-каналов с PoE, H.265/H.264, 112 Мбит/с, 4000х3000 (12 Мп), ONVIF, P2P сервис (мобильный клиент iOS/Android), 1x SATA HDD 3.5'' + 1x eSATA, VGA / HDMI, 1x 1000 Мбит/с Ethernet, 8 тревожных входов / 1 тревожный выход | 45511 | нет в наличии
00-00013920 | RK0104-P, видеорегистратор | 4 IP-канала с PoE, H.265/H.264, 50 Мбит/с, 3840x2160 (8 Мп), ONVIF, P2P сервис (мобильный клиент iOS/Android), 1x SATA HDD 3.5'', 1x VGA/HDMI, 1x 100 Мбит/с Ethernet, 4 тревожных входа / 1 тревожный выход | 19934 | нет в наличии
00-00013921 | RK0108-P, видеорегистратор | 8 IP-каналов с PoE, H.265/H.264, 76 Мбит/с, 3840x2160 (8 Мп), ONVIF, P2P сервис (мобильный клиент iOS/Android), 1x SATA HDD 3.5'', 1x VGA/HDMI, 1x 100 Мбит/с Ethernet, 8 тревожных входов / 1 тревожный выход | 24879 | нет в наличии
00-00013922 | RK2216-P, видеорегистратор | 16 IP-каналов с PoE, H.265/H.264, 256 Мбит/с, 4000х3000 (12 Мп), ONVIF, P2P сервис (мобильный клиент iOS/Android), 2x SATA HDD 3.5'' + 1x eSATA, VGA / 2x HDMI (тревожный монитор), 1x 1000 Мбит/с Ethernet, 16 тревожных входов / 1 тревожный выход | 64609 | нет в наличии
00-00013923 | RK2216, видеорегистратор | 16 IP-каналов, H.265/H.264, 256 Мбит/с, 4000х3000 (12 Мп), ONVIF, P2P сервис (мобильный клиент iOS/Android), 2x SATA HDD 3.5'' + 1x eSATA, VGA / 2x HDMI (тревожный монитор), 2x 1000 Мбит/с Ethernet, 16 тревожных входов / 1 тревожный выход | 44676 | нет в наличии
00-00013924 | RK2432, видеорегистратор | 32 IP-канала, H.265/H.264, 256 Мбит/с, 4000х3000 (12 Мп), ONVIF, P2P сервис (мобильный клиент iOS/Android), 4x SATA HDD 3.5'' + 1x eSATA, VGA / 2x HDMI (тревожный монитор), 2x 1000 Мбит/с Ethernet, 16 тревожных входов / 1 тревожный выход | 49073 | нет в наличии
00-00013925 | RK3864, видеорегистратор | 64 IP-канала, H.265/H.264, 640 Мбит/с, 4000х3000 (12 Мп), ONVIF, P2P сервис (мобильный клиент iOS/Android), 8x SATA HDD 3.5'' + 1x eSATA, 4x HDMI (тревожный монитор), RAID, 2x 1000 Мбит/с Ethernet, 16 тревожных входов / 4 тревожных выхода | 115669 | нет в наличии
00-00014087 | FX-INVR8/1, видеорегистратор NVR с аналиткой | 8-и потоковый iNVR: Cжатие H.265+/H.265/H.264+/H.264, Входящий поток до 60 Mbps: 8*4Mpx (до 2560×1440); Воспроизведение: 2x4МП, 4x1080P; до 8 каналов в суб потоке; VGA, HDMI, Нейро детектор с IP камер MD2.0: ЧЕЛОВЕК/АВТОМОБИЛЬ, 10/100 Mbit Ethernet, Накопитель : 1 х HDD (SATA) до 6Тб каждый, Профессиональное ПО iVMS-4200 для ПК и GuardingVision (HIK-Connect) для iOS/Android, Функция P2P, PUSH, Plug&Play, Поддержка IP камер протоколом Onvif 2.6 Profile S/G/T | 9000 | в наличии
00-00013166 | DHI-NVR2208-I2, видеорегистратор NVR | 8-канальный IP-видеорегистратор 4K, H.265+, ИИ; Входящий поток до 80Мбит/с; сжатие: H.265+, H.265, H.264+, H.264, MJPEG; разрешение записи до 12Мп; накопители: 2 SATA III до 10Тбайт; воспроизведение: 4кн@1080p, 1кн@12Мп; видеовыходы: 1 HDMI, 1 VGA; cеть: 1 RJ45 100Мбит/с; aудиовх/вых: 1/1; питание: 12В(DC); видеоаналитика: 1кн распознавание лиц или 1кн охрана периметра или 4кн SMD, до 10 БД лиц и 5000 лиц; видеоаналитика с камер: 5кн детектор лиц, 5кн распознавание лиц, 4кн охрана периметра, 6кн SMD | 21390 | нет в наличии
00-00013234 | DHI-NVR5216-EI, видеорегистратор NVR | 16-канальный IP-видеорегистратор 4K, H.265+ и ИИ Входящий поток до 384Мбит/с; сжатие: H.265+, H.265, H.264+, H.264, MJPEG; разрешение записи до 32Мп; накопители: 2 SATA III до 16Тбайт; воспроизведение: 16кн@4Mp, 2кн@32Мп; видеовыходы: 1 HDMI, 1 VGA; cеть: 1 RJ45 1000Мбит/с; aудиовх/вых: 1/1; тревожные вх./вых.: 4/2; питание: 12В(DC); видеоаналитика: 2кн детектор лиц и распознавание лиц (12лиц/с), 4кн охрана периметра, IVS, 8кн SMD Plus; видеоаналитика с камер: детектор лиц и распознавание лиц, распознавание номеров ТС, тепловая карта, подсчет людей, интеллектуальный поиск, POS, поддержка тепловизионных (TPC) и мультиматричных камер | 46490 | нет в наличии
00-00013245 | DHI-NVR5864-EI, видеорегистратор NVR | 64-канальный IP-видеорегистратор 4K, H.265+ и ИИ Входящий поток до 384Мбит/с; сжатие: H.265+, H.265, H.264+, H.264, MJPEG; разрешение записи до 32Мп; накопители: 8 SATA III до 16Тбайт; RAID 0/1/5/6/10; воспроизведение: 32кн@1080p, 2кн@32Мп; видеовыходы: 2 HDMI, 2 VGA; cеть: 2 RJ45 1000Мбит/с; aудиовх/вых: 1/2; тревожные вх./вых.: 16/8; питание: 100~240В(AC); видеоаналитика: 2кн детектор лиц и распознавание лиц (12лиц/с), 4кн охрана периметра, IVS, 8кн SMD Plus; видеоаналитика с камер: детектор лиц и распознавание лиц, распознавание номеров ТС, тепловая карта, подсчет людей, интеллектуальный поиск, POS, поддержка тепловизионных (TPC) и мультиматричных камер | 155390 | нет в наличии
00-00014382 | RVi-1NR05110, видеорегистратор NVR (УЦЕНКА) | Количество каналов: 5; Максимальное разрешение записи на канал: 6 Мп (3072×2048); Максимальный входящий битрейт: 50 Мбит/с; Максимальный исходящий битрейт: 40 Мбит/с; Поддерживаемые видеокодеки: H.264; H.264B; H.264H; H.265; H.264+; H.265+; MJPEG; Видеовыходы: 1 FullHD (1920×1080) / 1 UltraHD 4K (3840×2160); Количество, тип, максимальный объем HDD: 1 SATA до 8 ТБ каждый. УЦЕНКА - небольшие потертости на крышке. | 4000 | в наличии
00-00014383 | DHI-NVR4232-4KS3, видеорегистратор NVR | 32-канальный IP-видеорегистратор 4K и H.265+ Входящий поток до 160Мбит/с; сжатие: Н.265+/H.265+, H.265, H.264+, H.264+/H.264; разрешение записи до 12Мп; накопители: 2 SATA III до 20Тбайт; воспроизведение: 8кн@1080p; видеовыходы: 1 HDMI, 1 VGA; cеть: 1 RJ45 1000Мбит/с; aудиовх/вых: 1/1; тревожные вх./вых.: 4/2; питание: 12В(DC); видеоаналитика: 4кн SMD Plus; видеоаналитика с камер: SMD, охрана периметра, детектор лиц и распознавание лиц | 29690 | нет в наличии
Программное обеспечение
18832 | Линия IP 1, программное обеспечение | 1 видео,1 аудио, до 25 к/с на канал. Лицензия для подключения одной IP камеры Разрешение и скорость к/с зависит от камеры. Удаленное наблюдение. Удаленный просмотр архива. Полноценное удаленное администрирование. Расширенные права пользователей. Просмотр с сотового телефона, WM, iPhone,iPad, Android, веб интерфейс. Возможность наращивания IP или аналоговой системы Линия. Поддержка ведущих производителей IP камер. | 2900 | в наличии
19464 | Линия IP 16, программное обеспечение | 16 видео,16 аудио, до 25 к/с на канал. Лицензия для подключения шестнадцати IP камер Разрешение и скорость к/с зависит от камеры. Удаленное наблюдение. Удаленный просмотр архива. Полноценное удаленное администрирование. Расширенные права пользователей. Просмотр с сотового телефона, WM, iPhone,iPad, Android, веб интерфейс. Возможность наращивания IP или аналоговой системы Линия. Поддержка ведущих производителей IP камер. | 46400 | в наличии
19344 | Линия IP 4, программное обеспечение | 4 видео, 4 аудио, до 25 к/с на канал. Лицензия для подключения четырех IP камер Разрешение и скорость к/с зависит от камеры. Удаленное наблюдение. Удаленный просмотр архива. Полноценное удаленное администрирование. Расширенные права пользователей. Просмотр с сотового телефона, WM, iPhone,iPad, Android, веб интерфейс. Возможность наращивания IP или аналоговой системы Линия. Поддержка ведущих производителей IP камер. | 11600 | в наличии
19353 | Линия IP 8, программное обеспечение | 8 видео, 8 аудио, до 25 к/с на канал. Лицензия для подключения восьми IP камер Разрешение и скорость к/с зависит от камеры. Удаленное наблюдение. Удаленный просмотр архива. Полноценное удаленное администрирование. Расширенные права пользователей. Просмотр с сотового телефона, WM, iPhone,iPad, Android, веб интерфейс. Возможность наращивания IP или аналоговой системы Линия. Поддержка ведущих производителей IP камер. | 23200 | в наличии
27307 | Macroscop LS, программное обеспечение, лицензия на работу с 1 IP-камерой х86/х64 | Версия-конструктор для построения систем IP-видеонаблюдения, содержащих до 400 IP-камер. Позволяет объединить в единую систему до 5 серверов, до 10 рабочих мест мониторинга, подключить любые интеллектуальные модули. Все модули для версии LS предоставляются за дополнительную плату. При необходимости версия LS может быть расширена до версии ST. Для 32 и 64-разрядной версии ОС Microsoft Windows: 7/8; Microsoft Server 2008 R2/2012; Microsoft Windows Embedded 8 Standard | 3000 | нет в наличии
27312 | Модуль интерактивного поиска, программное обеспечение, лицензия на работу с 1 IP-камерой | Значительно ускоряет и упрощает поиск объекта в архиве. Вы загружаете в программу фото объекта (человека, автомобиля, любого движущегося объекта) или указываете его цвет, размер, положение в кадре и система выдает все похожие объекты, содержащиеся в архивных записях всех камер. В режиме "перехват" система подаст сигнал, как только похожий объект появится в поле зрения одной из камер. Поставляется бесплатно с Macroscop ST. Подключается за дополнительную плату к Macroscop LS. | 1500 | нет в наличии
27311 | Модуль обнаружения лиц, программное обеспечение, лицензия на работу с 1 IP-камерой | Модуль обнаружения лиц предназначен для автоматического выбора лиц из видеопотока. Вы выбираете камеры и время, за которое необходимо просмотреть все лица, попавшие в поле зрения камер, и получаете базу лиц. Выбрав заинтересовавшее лицо, вы можете просмотреть все отрезки архива, где это лицо появлялось. Поставляется бесплатно с Macroscop ST. Подключается за дополнительную плату к Macroscop LS. | 1000 | нет в наличии
27308 | Модуль обработки аудиопотоков, программное обеспечение, лицензия на работу с 1 IP-камерой | Позволяет записывать и воспроизводить аудиопотоки от неограниченного количества камер. Осуществляет дуплексную (двустороннюю) связь с некоторыми моделями камер. Поставляется бесплатно с Macroscop ML. Подключается за дополнительную плату к Macroscop LS, ST. | 1000 | нет в наличии
27310 | Модуль определения длины очереди, программное обеспечение, лицензия на работу с 1 IP-камерой | Модуль предупреждает оператора о превышении заданного порогового значения количества людей в очереди. Оператор системы видеонаблюдения может настроить до 6 зон детектирования очереди на одну камеру, а также пороговое значение числа людей в одной зоне. При превышении этого порогового значения будет подан сигнал тревоги. Управляющий персонал может получить выгрузку отчетов за выбранный промежуток времени как по одной зоне, так и по всем сразу и сделать выводы о загрузке кассиров и эффективности работы кассовой зоны. Подключается к Macroscop LS, ST. | 5000 | нет в наличии
27313 | Модуль трекинга, программное обеспечение, лицензия на работу с 1 IP-камерой | Модуль трекинга позволяет отслеживать движущиеся объекты в поле зрения камеры. Вы задаете контрольную линию или зону произвольной формы, при пересечении которой объектом монитор подается тревожный сигнал. Поставляется бесплатно с Macroscop ST. Подключается за дополнительную плату к Macroscop LS. | 1500 | нет в наличии
27309 | Модуль управления PTZ-камерой, программное обеспечение, лицензия на работу с 1 IP-камерой | Предназначен для управления поворотными IP камерами (PTZ). Позволяет сэкономить на дополнительном оборудовании и осуществлять управление с помощью стандартного игрового джойстика. Подключается за дополнительную плату ко всем типам лицензий Macroscop. Подключается за дополнительную плату к Macroscop LS, ST. | 1000 | нет в наличии
27316 | Модуль контроль активности персонала, программное обеспечение, лицензия на работу с 1 IP-камерой | Осуществляет мониторинг активности персонала в заданных зонах в реальном времени, а также обеспечивает построение отчетов об активности за заданный промежуток времени. Позволяет настроить до 6 зон детекции активности персонала на каждую камеру. Подключается за дополнительную плату к Macroscop LS, ST. | 6000 | нет в наличии
27318 | Модуль подсчета посетителей, программное обеспечение, лицензия на работу с 1 IP-камерой | Позволяет определять количество вошедших и вышедших людей в реальном времени, строить статистику по посетителям. Подключается к Macroscop LS, ST. | 5000 | нет в наличии
27317 | Модуль детектор оставленных предметов, программное обеспечение, лицензия на работу с 1 IP-камерой | Детектор оставленных предметов позволяет задать время нахождения неподвижного объекта зоне, по истечении которого оператор будет получать тревожный сигнал. При работе с архивом возможно найти время появления и исчезновения предмета, а также быстро найти человека, который оставил или забрал предмет. Подключается за дополнительную плату к Macroscop LS. | 1000 | нет в наличии
31420 | Пакет лицензий для NVR POWER (4 лицензии NVR) |  | 11000 | нет в наличии
27314 | Расширение с ML до STx64 | Позволяет построить систему, содержащую неограниченное количество IP-камер, серверов и рабочих мест мониторинга. | 2200 | нет в наличии
31619 | Модуль построения тепловой карты интенсивности движения, программное обеспечение, лицензия на работу с 1 IP-камерой | Позволяет оценить активность движения, выявить где пролегают основные потоки передвижения людей. Используется при планировке торговых залов, оптимизации работы складов, для повышении эффективности рекламных акций и мероприятий (где лучше разместить рекламный стенд, расставить указатели и т.д.). Подключается к Macroscop LS, ST. | 4000 | нет в наличии
32091 | Модуль детектор громкого звука, программное обеспечение, лицензия на работу с 1 IP-камерой | Выводит на экран текущий уровень звука для конкретного канала, позволяет настроить реакцию на превышение заданного уровня громкости звука, например, начать запись видео в архив, вывести сигнал тревоги на монитор оператора, отправить смс или сообщение на e-mail. Подключается за дополнительную плату к Macroscop LS, ST. | 2000 | нет в наличии
32089 | Модуль детектор скопления людей, программное обеспечение, лицензия на работу с 1 IP-камерой | Детектор скоплений людей позволяет предупредить опасные моменты, массовые беспорядки на улицах города, площадях, парках, вокзалах, в торговых комплексах и в других общественных местах. Функция автоматически оповещает оператора, если количество людей в зоне превышает заданное пороговое значение. Возможно задать два пороговых значения, при которых будут генерироваться сообщения "Внимание" и "Тревога". Подключается к Macroscop LS, ST. | 6000 | нет в наличии
32090 | Модуль развертки Fisheye-камер, программное обеспечение, лицензия на работу с 1 IP-камерой | Позволяет просматривать вместо одного искаженного изображения неограниченное количество «развернутых», плоских изображений, получать увеличенное изображение развернутых областей в разных ячейках сетки. При помощи функции «Виртуальный PTZ» возможен пошаговый просмотр всех зон видимости камеры, аналогично работе с PTZ-камерой. Подключается за дополнительную плату к Macroscop LS, ST. | 4000 | нет в наличии
34757 | IPVideoRecord, ПО видеонаблюдения (за каждый канал) | Программное обеспечение IPVideoRecord предназначено для мониторинга и записи видео- и аудиоинформации, поступающей с IP-камер видеонаблюдения. Программа состоит из серверного и клиентского приложений. Сервер предназначен для получения видео и аудио с IP-камер, записи архива, раздачи данных клиенту. Клиент предназначен для наблюдения в режиме реального времени и просмотра записанного архива с камер, а также для администрирования сервера, в том числе удаленно как по локальной сети, так и через интернет. Основные возможности: запись видео и аудио с IP-камер; удаленное видеонаблюдение и аудиопрослушивание в режиме реального времени; удаленный просмотр и прослушивание записанного видео из архива; полнофункциональное удаленное администрирование; разграничение прав пользователей и групп; запуск/остановка записи по расписанию; запуск/остановка по детектору движения; экспорт записей из архива в стандартный формат (*.mp4); цифровое увеличение при просмотре видео с камеры или из архива; журнал событи | 1000 | нет в наличии
34758 | IPVideoRecord, ПО распознавание автономеров (за каждый канал) | Лицензия добавляет в программу видеонаблюдения IPVideoRecord возможность распознавать номера попавших в кадр автомобилей. Для снижения нагрузки на процессор модуль позволяет выбирать область распознавания и поддерживает распараллеливание нагрузки на многоядерных процессорах. Функции и возможности: Запись видео. Распознавание автомобильных номеров Российской Федерации (стандартные, транзитные, прицепы, военные, полицейские, общественный транспорт). Поддержка номерных знаков Беларуси, Казахстана, Туркменистана по запросу. Определение направления движения. Гибкие настройки распознавания. Подробный отчет и статистика (время въезда, выезда, время пребывания на объекте и т.д.). Интеграция со сторонними программами. Подключение клиента к серверу по локальной сети или через интернет. Одновременное подключение нескольких серверов к одному клиенту. Запись, просмотр и экспорт видео. Разграничение прав пользователей. Поддержка клиентом нескольких мониторов. | 10000 | нет в наличии
35464 | Macroscop Ultra, программное обеспечение, лицензия на работу с 1 IP-камерой | Позволяет построить систему, содержащую неограниченное количество IP-камер, серверов и рабочих мест мониторинга. Включает все модули аналитики Macroscop. Минимальное количество камер в системе - 50 шт. | 11000 | нет в наличии
38460 | Линия IP 32, программное обеспечение | 32 видео,32 аудио, до 25 к/с на канал. Лицензия для подключения 32-х IP камер Разрешение и скорость к/с зависит от камеры. Удаленное наблюдение. Удаленный просмотр архива. Полноценное удаленное администрирование. Расширенные права пользователей. Просмотр с сотового телефона, WM, iPhone,iPad, Android, веб интерфейс. Возможность наращивания IP или аналоговой системы Линия. Поддержка ведущих производителей IP камер. | 92800 | нет в наличии
38461 | Линия IP 64, программное обеспечение | 64 видео,64 аудио, до 25 к/с на канал. Лицензия для подключения 64-х IP камер Разрешение и скорость к/с зависит от камеры. Удаленное наблюдение. Удаленный просмотр архива. Полноценное удаленное администрирование. Расширенные права пользователей. Просмотр с сотового телефона, WM, iPhone,iPad, Android, веб интерфейс. Возможность наращивания IP или аналоговой системы Линия. Поддержка ведущих производителей IP камер. | 185600 | нет в наличии
38462 | Линия IP 128, программное обеспечение | 128 видео,128 аудио, до 25 к/с на канал. Лицензия для подключения 128-ми IP камер Разрешение и скорость к/с зависит от камеры. Удаленное наблюдение. Удаленный просмотр архива. Полноценное удаленное администрирование. Расширенные права пользователей. Просмотр с сотового телефона, WM, iPhone,iPad, Android, веб интерфейс. Возможность наращивания IP или аналоговой системы Линия. Поддержка ведущих производителей IP камер. | 371200 | нет в наличии
00-00000766 | Расширение с ML до LSx64 |  | 1200 | нет в наличии
35695 | Электронный ключ Guardant (распознавание автономеров Macroscop Light) |  | 2990 | нет в наличии
00-00006681 | Расширение с LS до STx64 |  | 1000 | нет в наличии
00-00006330 | Электронный USB-ключ Sentinel HL Max (ПО Macroscop) |  | 2990 | нет в наличии
Видеосервер
27853 | Линия NVR 16-2U Linux, видеосервер | «Линия NVR 2U Linux» − готовые решения для организации видеонаблюдения. Собранные на базе ОС Linux и программного обеспечения «Линия 8» серверы помогут обеспечить работу системы охранного наблюдения на любом объекте. Новая версия системы видеонаблюдения «Линия 8» на борту устройств открывает доступ к новым функциям программы: − кроссплатформенность для Windows, Linux, MacOS, Android, iOS; − поддержка кодека H.265; − удобная пользовательская концепция; − web-сервер на основе HTML5; − более гибкая настройка детектора движения. К серверу можно подключить два монитора через разъемы VGA и HDMI. Предусмотрено отображение заявленного количества каналов во втором потоке. | 108000 | нет в наличии
27854 | Линия NVR 32-2U Linux, видеосервер | «Линия NVR 2U Linux» − готовые решения для организации видеонаблюдения. Собранные на базе ОС Linux и программного обеспечения «Линия 8» серверы помогут обеспечить работу системы охранного наблюдения на любом объекте. Новая версия системы видеонаблюдения «Линия 8» на борту устройств открывает доступ к новым функциям программы: − кроссплатформенность для Windows, Linux, MacOS, Android, iOS; − поддержка кодека H.265; − удобная пользовательская концепция; − web-сервер на основе HTML5; − более гибкая настройка детектора движения. К серверу можно подключить два монитора через разъемы VGA и HDMI. Предусмотрено отображение заявленного количества каналов во втором потоке. | 144000 | нет в наличии
27858 | Линия NVR 32 SuperStorage, видеосервер | Данная линейка серверов представляет готовое профессиональное решение для реализации комплексного подхода на крупных предприятиях и промышленных объектах. Серия представлена четырьмя моделями от 32 до 128 каналов. Система наращивается добавлением серверов. С функцией «Мультисерверность» любое количество каналов будет отображаться как одна система. Корпусное решение для данных видеосерверов позволяет осуществлять их монтаж в стойку 19'' (крепления включены в стоимость). Работа заявленного количества видеоканалов гарантирована при условии включения второго видеопотока с цифровой камеры. В базовую поставку серверов входят комплектующие, значительно повышающие эффективность и удобство работы с ip-видеосервером: -Hot Swap корзины 3,5 для горячей замены жестких дисков; -аппаратный RAID; -два сетевых интерфейса 1000 Mb; -встроенная система охлаждения жестких дисков; -процессор Intel семейства Xeon; -оперативная память ECC; -панель управления жесткими дисками. | 1488000 | нет в наличии
27859 | Линия NVR 48 SuperStorage, видеосервер | Данная линейка серверов представляет готовое профессиональное решение для реализации комплексного подхода на крупных предприятиях и промышленных объектах. Серия представлена четырьмя моделями от 32 до 128 каналов. Система наращивается добавлением серверов. С функцией «Мультисерверность» любое количество каналов будет отображаться как одна система. Корпусное решение для данных видеосерверов позволяет осуществлять их монтаж в стойку 19'' (крепления включены в стоимость). Работа заявленного количества видеоканалов гарантирована при условии включения второго видеопотока с цифровой камеры. В базовую поставку серверов входят комплектующие, значительно повышающие эффективность и удобство работы с ip-видеосервером: -Hot Swap корзины 3,5 для горячей замены жестких дисков; -аппаратный RAID; -два сетевых интерфейса 1000 Mb; -встроенная система охлаждения жестких дисков; -процессор Intel семейства Xeon; -оперативная память ECC; -панель управления жесткими дисками. | 1526000 | нет в наличии
27856 | Линия NVR 64-2U Linux, видеосервер | «Линия NVR 2U Linux» − готовые решения для организации видеонаблюдения. Собранные на базе ОС Linux и программного обеспечения «Линия 8» серверы помогут обеспечить работу системы охранного наблюдения на любом объекте. Новая версия системы видеонаблюдения «Линия 8» на борту устройств открывает доступ к новым функциям программы: − кроссплатформенность для Windows, Linux, MacOS, Android, iOS; − поддержка кодека H.265; − удобная пользовательская концепция; − web-сервер на основе HTML5; − более гибкая настройка детектора движения. К серверу можно подключить два монитора через разъемы VGA и HDMI. Предусмотрено отображение заявленного количества каналов во втором потоке. | 276000 | нет в наличии
27860 | Линия NVR 64 SuperStorage, видеосервер | Данная линейка серверов представляет готовое профессиональное решение для реализации комплексного подхода на крупных предприятиях и промышленных объектах. Серия представлена четырьмя моделями от 32 до 128 каналов. Система наращивается добавлением серверов. С функцией «Мультисерверность» любое количество каналов будет отображаться как одна система. Корпусное решение для данных видеосерверов позволяет осуществлять их монтаж в стойку 19'' (крепления включены в стоимость). Работа заявленного количества видеоканалов гарантирована при условии включения второго видеопотока с цифровой камеры. В базовую поставку серверов входят комплектующие, значительно повышающие эффективность и удобство работы с ip-видеосервером: -Hot Swap корзины 3,5 для горячей замены жестких дисков; -аппаратный RAID; -два сетевых интерфейса 1000 Mb; -встроенная система охлаждения жестких дисков; -процессор Intel семейства Xeon; -оперативная память ECC; -панель управления жесткими дисками. | 1564000 | нет в наличии
27857 | Линия NVR 128 Linux SuperStorage, видеосервер | Данная линейка серверов представляет готовое профессиональное решение для реализации комплексного подхода на крупных предприятиях и промышленных объектах. Серия представлена четырьмя моделями от 32 до 128 каналов. Система наращивается добавлением серверов. С функцией «Мультисерверность» любое количество каналов будет отображаться как одна система. Корпусное решение для данных видеосерверов позволяет осуществлять их монтаж в стойку 19'' (крепления включены в стоимость). Работа заявленного количества видеоканалов гарантирована при условии включения второго видеопотока с цифровой камеры. В базовую поставку серверов входят комплектующие, значительно повышающие эффективность и удобство работы с ip-видеосервером: -Hot Swap корзины 3,5 для горячей замены жестких дисков; -аппаратный RAID; -два сетевых интерфейса 1000 Mb; -встроенная система охлаждения жестких дисков; -процессор Intel семейства Xeon; -оперативная память ECC; -панель управления жесткими дисками. | 2318000 | нет в наличии
00-00004303 | Линия NVR 16 1U, видеосервер | «Линия NVR 1U» − новая линейка сверхтонких видеосерверов. Созданы для работы с IP-видеокамерами на объектах, где нет необходимости в долгом хранении архива или запись планируется на выделенное сетевое хранилище. IP-видеосерверы «Линия NVR 1U» представлены в четырех конфигурациях, что позволяет их использовать для построения системы видеонаблюдения различного размера и степени сложности. Все сервера рассчитаны на указанное количество камер при условии использования второго потока с камеры в разрешении 320х240. Все серверы линейки выполнены в корпусе 1U и оборудованы блоком питания 350 W. Пользователям данных видеосерверов доступны все основные возможности системы видеонаблюдения «Линия»: | 610000 | нет в наличии
35007 | Линия NVR 32 1U, видеосервер | «Линия NVR 1U» − новая линейка сверхтонких видеосерверов. Созданы для работы с IP-видеокамерами на объектах, где нет необходимости в долгом хранении архива или запись планируется на выделенное сетевое хранилище. IP-видеосерверы «Линия NVR 1U» представлены в четырех конфигурациях, что позволяет их использовать для построения системы видеонаблюдения различного размера и степени сложности. Все сервера рассчитаны на указанное количество камер при условии использования второго потока с камеры в разрешении 320х240. Все серверы линейки выполнены в корпусе 1U и оборудованы блоком питания 350 W. Пользователям данных видеосерверов доступны все основные возможности системы видеонаблюдения «Линия»: | 688000 | нет в наличии
36377 | Линия NVR 128 1U, видеосервер | «Линия NVR 1U» − новая линейка сверхтонких видеосерверов. Созданы для работы с IP-видеокамерами на объектах, где нет необходимости в долгом хранении архива или запись планируется на выделенное сетевое хранилище. IP-видеосерверы «Линия NVR 1U» представлены в четырех конфигурациях, что позволяет их использовать для построения системы видеонаблюдения различного размера и степени сложности. Все сервера рассчитаны на указанное количество камер при условии использования второго потока с камеры в разрешении 320х240. Все серверы линейки выполнены в корпусе 1U и оборудованы блоком питания 350 W. Пользователям данных видеосерверов доступны все основные возможности системы видеонаблюдения «Линия»: | 1845000 | нет в наличии
40271 | Линия NVR 64 1U, видеосервер | «Линия NVR 1U» − новая линейка сверхтонких видеосерверов. Созданы для работы с IP-видеокамерами на объектах, где нет необходимости в долгом хранении архива или запись планируется на выделенное сетевое хранилище. IP-видеосерверы «Линия NVR 1U» представлены в четырех конфигурациях, что позволяет их использовать для построения системы видеонаблюдения различного размера и степени сложности. Все сервера рассчитаны на указанное количество камер при условии использования второго потока с камеры в разрешении 320х240. Все серверы линейки выполнены в корпусе 1U и оборудованы блоком питания 350 W. Пользователям данных видеосерверов доступны все основные возможности системы видеонаблюдения «Линия»: | 765000 | нет в наличии
42173 | Линия Observer-128, клиентское рабочее место | «Линия-Observer» - это протестированные готовые решения для организации удаленного доступа с возможностью подключения до 8 мониторов к одному видеосерверу. Двухпоточность позволяет оператору максимально эффективно настроить свою работу. Используя второстепенный видеопоток, можно выводить до 60 камер на один монитор и до 240 камер на одно клиентское место соответственно. Запись в архив при этом ведется в качестве с пользовательскими настройками. Поддержка бесплатного сервиса Dynamic DNS позволяет получить постоянное доменное имя. Пользователь получает доступ к своей системе видеонаблюдения без необходимости запоминать периодически меняющийся IP-адрес. Это значительно упрощает удаленную работу. Также в свободном доступе для пользователей находятся бесплатные мобильные клиенты на базе следующих платформ: Android, iPad, iPhone, Windows Mobile, Windows Phone, J2ME. Мониторы не включены в комплектацию клиентских рабочих мест «Линия-Observer» | 582000 | нет в наличии
27867 | Линия Observer-32, клиентское рабочее место | «Линия-Observer» - это протестированные готовые решения для организации удаленного доступа с возможностью подключения до 8 мониторов к одному видеосерверу. Двухпоточность позволяет оператору максимально эффективно настроить свою работу. Используя второстепенный видеопоток, можно выводить до 60 камер на один монитор и до 240 камер на одно клиентское место соответственно. Запись в архив при этом ведется в качестве с пользовательскими настройками. Поддержка бесплатного сервиса Dynamic DNS позволяет получить постоянное доменное имя. Пользователь получает доступ к своей системе видеонаблюдения без необходимости запоминать периодически меняющийся IP-адрес. Это значительно упрощает удаленную работу. Также в свободном доступе для пользователей находятся бесплатные мобильные клиенты на базе следующих платформ: Android, iPad, iPhone, Windows Mobile, Windows Phone, J2ME. Мониторы не включены в комплектацию клиентских рабочих мест «Линия-Observer» | 219000 | нет в наличии
27868 | Линия Observer-64, клиентское рабочее место | «Линия-Observer» - это протестированные готовые решения для организации удаленного доступа с возможностью подключения до 8 мониторов к одному видеосерверу. Двухпоточность позволяет оператору максимально эффективно настроить свою работу. Используя второстепенный видеопоток, можно выводить до 60 камер на один монитор и до 240 камер на одно клиентское место соответственно. Запись в архив при этом ведется в качестве с пользовательскими настройками. Поддержка бесплатного сервиса Dynamic DNS позволяет получить постоянное доменное имя. Пользователь получает доступ к своей системе видеонаблюдения без необходимости запоминать периодически меняющийся IP-адрес. Это значительно упрощает удаленную работу. Также в свободном доступе для пользователей находятся бесплатные мобильные клиенты на базе следующих платформ: Android, iPad, iPhone, Windows Mobile, Windows Phone, J2ME. Мониторы не включены в комплектацию клиентских рабочих мест «Линия-Observer» | 406000 | нет в наличии
4438 | Линия NVR 256 Linux SuperStorage, видеосервер | Данная линейка серверов представляет готовое профессиональное решение для реализации комплексного подхода на крупных предприятиях и промышленных объектах. Серия представлена четырьмя моделями от 32 до 128 каналов. Система наращивается добавлением серверов. С функцией «Мультисерверность» любое количество каналов будет отображаться как одна система. Корпусное решение для данных видеосерверов позволяет осуществлять их монтаж в стойку 19'' (крепления включены в стоимость). Работа заявленного количества видеоканалов гарантирована при условии включения второго видеопотока с цифровой камеры. В базовую поставку серверов входят комплектующие, значительно повышающие эффективность и удобство работы с ip-видеосервером: -Hot Swap корзины 3,5 для горячей замены жестких дисков; -аппаратный RAID; -два сетевых интерфейса 1000 Mb; -встроенная система охлаждения жестких дисков; -процессор Intel семейства Xeon; -оперативная память ECC; -панель управления жесткими дисками. | 2972000 | нет в наличии
00-00012062 | Линия NVR 128-2U Linux, видеосервер | «Линия NVR 2U Linux» − готовые решения для организации видеонаблюдения. Собранные на базе ОС Linux и программного обеспечения «Линия 8» серверы помогут обеспечить работу системы охранного наблюдения на любом объекте. Новая версия системы видеонаблюдения «Линия 8» на борту устройств открывает доступ к новым функциям программы: − кроссплатформенность для Windows, Linux, MacOS, Android, iOS; − поддержка кодека H.265; − удобная пользовательская концепция; − web-сервер на основе HTML5; − более гибкая настройка детектора движения. К серверу можно подключить два монитора через разъемы VGA и HDMI. Предусмотрено отображение заявленного количества каналов во втором потоке. Предназначен для работы в «слепом» режиме, рекомендуется использовать удаленные рабочие места. Оборудование рассчитано на задействование 4 каналов для определения автомобильных номеров. | 648000 | нет в наличии
00-00013638 | Линия NVR 64 ФСТЭК СТ-1, видеосервер | «Линия NVR 64 ФСТЭК СТ-1» − сервер видеонаблюдения на базе ОС «Astra Linux Special Edition» с сертификатом СТ-1 № 3011000117. Операционная система Astra Linux SE 1.7.3 (5.15.0-33 –generic/hardened/lowlatency): уровень защищенности «Максимальный» («Смоленск»), РУСБ.10015-01 (ФСТЭК), способ передачи BOX, для рабочей станции, без ограничения срока, с включенной технической поддержкой тип «Привилегированная» на 12 месяцев. Лицензии системы цифрового видеонаблюдения «Линия» на обработку 64 каналов с локальным просмотром через «Наблюдательный пост». Доступно 2 канала для определения автомобильных номеров. На видеосервер «Линия NVR 64 ФСТЭК СТ-1» было получено заключение о подтверждении производства промышленной продукции на территории РФ и выдано Минпромторгом России. Данное оборудование может участвовать в госзакупках согласно Федеральному закону «О контрактной системе в сфере закупок товаров, работ, услуг для обеспечения государственных и муниципальных нужд». При включении в проект данной позиции консультация | 490000 | нет в наличии
Дополнительное оборудование
Аксессуары
00-00002858 | B10xx-4G, модуль 2G/3G/4G промышленного класса (для камер B1510, B2710) |  | 21016 | нет в наличии
Кронштейны
21874 | B031WMP, кронштейн | Кронштейн для настенного крепления купольных поворотных IP-камер | 3946 | нет в наличии
10425 | КУ-1С, кронштейн универсальный для установки видеокамер на столб | Кронштейн универсальный для видеокамер на столб. Из оцинкованной стали. Презназначен для крепления камер видеонаблюдения на столб. Крепится с помощью хомутов или бандажной ленты. Габаритные размеры 140х138х65мм, диаметр от 76мм, вес 0,56 кг, максимальная нагрузка 10кг, температура -50...+60. Подходят для установки камер как с использованием монтажных коробок МК-1/1Pro/2/2Pro, так и без их использования. | 1235 | нет в наличии
10428 | КУ-1С исп.2, кронштейн универсальный для установки видеокамер на столб | Кронштейн универсальный для видеокамер на столб. Из оцинкованной стали. Презназначен для крепления камер видеонаблюдения на столб. Крепится с помощью хомутов или бандажной ленты. Габаритные размеры 132х119х58мм, диаметр от 76мм, вес 0,46 кг, максимальная нагрузка 10кг, температура -50...+60 | 926 | нет в наличии
10431 | КУ-1С исп.3, кронштейн универсальный для установки видеокамер на столб | Кронштейн универсальный для видеокамер на столб. Из оцинкованной стали. Презназначен для крепления камер видеонаблюдения на столб. Крепится с помощью хомутов или бандажной ленты. Габаритные размеры 132х119х58мм, диаметр от 76мм, вес 0,52 кг, максимальная нагрузка 10кг, температура -50...+60. | 896 | нет в наличии
10440 | КУ-1У, кронштейн универсальный для установки видеокамер на угол | Кронштейн универсальный для видеокамер на угол. Из оцинкованной стали. Презназначен для крепления камер видеонаблюдения на угол зданий. Крепится с помощью шурупов и резьбовых болтов. Габаритные размеры 140х138х75мм, вес 0,6 кг, максимальная нагрузка 10кг, температура -50...+60. Подходят для установки камер как с использованием монтажных коробок МК-1/1Pro/2/2Pro, так и без их использования. | 1235 | нет в наличии
1203 | КУ-1У исп.2, кронштейн универсальный для установки видеокамер на угол | КУ-1У исп2. Кронштейн универсальный для видеокамер на угол. Из оцинкованной стали. Презназначен для крепления камер видеонаблюдения на угол зданий. Крепится с помощью шурупов и резьбовых болтов. Габаритные размеры 132х175х99мм, вес 0,62 кг, максимальная нагрузка 10кг, температура -50...+60 | 926 | нет в наличии
10426 | КУ-1У исп.3, кронштейн универсальный для установки видеокамер на угол | Кронштейн универсальный для видеокамер на угол. Из оцинкованной стали. Презназначен для крепления камер видеонаблюдения на угол зданий. Крепится с помощью шурупов и резьбовых болтов. Габаритные размеры 132х175х99мм, вес 0,68 кг, максимальная нагрузка 10кг, температура -50...+60 | 896 | нет в наличии
00-00002380 | BR-103 Кронштейн BOLID для крепления видеокамер на столб; 130,4х170х45 мм; до 10кг |  | 3710 | в наличии
Монтажные коробки
39602 | RVi-MB4, коробка монтажная СЦ ОСТАТКИ | Монтажная коробка для камер видеонаблюдения: RVi-HDC321V, RVi-IPC52Z4i, RVi-IPC34VDM4, RVi-IPC33 (2.7-12), RVi-IPC32VL (2.7-12) | 475 | в наличии
00-00007231 | МК-1, коробка монтажная | Монтажная коробка предназначена для установки и подключения уличных видеокамер. Материал корпуса устойчив к УФ излучению, климатическим и температурным воздействиям, что позволяет устанавливать изделие как внутри помещений, так и на улице.Пластиковый корпус. Размеры 140х140х66мм. Максимальная нагрузка 2,5кг. Вес 0,23кг. Цвет белый / черный. Диапазон рабочих температур °С -50 +60. IP65. Комплектность. Сальник PG-7 - нет. Тросик - нет. Кольцо шуруп 3х15мм - нет. Карабин тип А - нет. Шнур уплотнительный - нет. Шайба уплотнительная - нет. Сальник для ввода гофротрубы - 1шт. Саморез (креп.камеры) 3,9х16мм - 4шт. Саморез (креп.крышки) 4х40мм - 4шт. Саморез (креп.к стене) 4х60мм - 4шт. Дюбель распорный 6х35мм - 4шт. | 310 | в наличии
00-00007232 | МК-1 PRO, коробка монтажная | Монтажная коробка предназначена для установки и подключения уличных видеокамер. Материал корпуса устойчив к УФ излучению, климатическим и температурным воздействиям. что позволяет устанавливать изделие как внутри помещений, так и на улице. Пластиковый корпус. Размеры 140х140х66мм. Максимальная нагрузка 2,5кг. Вес 0,23кг. Цвет белый / черный. Диапазон рабочих температур °С -50 +60. IP66. Комплектность. Сальник PG-7 - 1шт. Тросик - 1шт. Кольцо шуруп 3х15мм - 2шт. Карабин тип А - 1шт. Шнур уплотнительный - 1шт. Шайба уплотнительная - 2шт. Сальник для ввода гофротрубы - 2шт. Саморез (креп.камеры) 3,9х16мм - 4шт. Саморез (креп.крышки) 4х40мм - 4шт. Саморез (креп.к стене) 4х60мм - 4шт. Дюбель распорный 6х35мм - 4шт. | 430 | в наличии
30847 | МК-2 PRO, коробка монтажная | Монтажная коробка предназначена для установки и подключения уличных видеокамер. Материал корпуса устойчив к УФ излучению, климатическим и температурным воздействиям. Что позволяет устанавливать изделие как внутри помещений, так и на улице. Пластиковый корпус. Размеры 131х41,5мм. Максимальная нагрузка 1кг. Вес 0,15кг. Цвет белый / черный. Диапазон рабочих температур °С -50 +60. IP65. Комплектность. Хомут нейлоновый - 1шт. Шнур уплотнительный - 1шт. Шайба уплотнительная - 2шт. Сальник для ввода гофротрубы - 2шт. Саморез (креп.камеры) 3,9х16мм - 4шт. Саморез (креп.крышки) 3,9х16мм - 4шт. | 265 | нет в наличии
30852 | МК-2, коробка монтажная | Монтажная коробка предназначена для установки и подключения уличных видеокамер. Материал корпуса устойчив к УФ излучению, климатическим и температурным воздействиям. Что позволяет устанавливать изделие как внутри помещений, так и на улице. Пластиковый корпус. Размеры 131х41,5мм. Максимальная нагрузка 1кг. Вес 0,13кг. Цвет белый / черный. Диапазон рабочих температур °С -50 +60. IP55. Комплектность. Хомут нейлоновый - 1шт. Шнур уплотнительный - нет. Шайба уплотнительная - 1шт. Сальник для ввода гофротрубы - 1шт. Саморез (креп.камеры) 3,9х16мм - 4шт. Саморез (креп.крышки) 3,9х16мм - 4шт. | 227 | в наличии
20666 | Коробка 100х100х50 распределительная 60-0500 для видеокамер двухкомпонентная безгалогенная (HF) серая (20шт/кор) Промрукав, 60-0500 |  | 471.97 | в наличии
21981 | Коробка 100х100х50 распределительная 60-0500 для видеокамер двухкомпонентная безгалогенная (HF) белая (20шт/кор) Промрукав, 60-0500-9003 |  | 471.97 | нет в наличии
25788 | Коробка 100х100х50 распределительная 60-0500 для видеокамер двухкомпонентная безгалогенная (HF) черная (20шт/кор) Промрукав, 60-0500-9005 |  | 471.97 | нет в наличии
8270 | МК-3 PRO, коробка монтажная | Монтажная коробка предназначена для установки и подключения уличных видеокамер. Материал корпуса устойчив к УФ излучению, климатическим и температурным воздействиям. Что позволяет устанавливать изделие как внутри помещений, так и на улице. Пластиковый корпус. Размеры 140х140х46мм. Максимальная нагрузка 1,5кг. Вес 0,18кг. Цвет белый / черный. Диапазон рабочих температур °С -50 +60. IP65. Комплектность. Хомут нейлоновый - 1шт. Шнур уплотнительный - 1шт. Шайба уплотнительная - 2шт. Сальник для ввода гофротрубы - 2шт. Саморез (креп.камеры) 3,9х16мм - 4шт. Саморез (креп.крышки) 3,9х16мм - 4шт. | 324 | в наличии
8116 | МК-3, коробка монтажная | Монтажная коробка предназначена для установки и подключения уличных видеокамер. Материал корпуса устойчив к УФ излучению, климатическим и температурным воздействиям. Что позволяет устанавливать изделие как внутри помещений, так и на улице. Пластиковый корпус. Размеры 140х140х46мм. Максимальная нагрузка 1,5кг. Вес 0,17кг. Цвет белый / черный. Диапазон рабочих температур °С -50 +60. IP55. Комплектность. Хомут нейлоновый - 1шт. Шнур уплотнительный - нет. Шайба уплотнительная - 1шт. Сальник для ввода гофротрубы - 1шт. Саморез (креп.камеры) 3,9х16мм - 4шт. Саморез (креп.крышки) 3,9х16мм - 4шт. | 284 | в наличии
00-00012212 | МК-1 PRO (черная), коробка монтажная | Монтажная коробка предназначена для установки и подключения уличных видеокамер. Материал корпуса устойчив к УФ излучению, климатическим и температурным воздействиям. Что позволяет устанавливать изделие как внутри помещений, так и на улице. Пластиковый корпус. Размеры 140х140х66мм. Максимальная нагрузка 2,5кг. Вес 0,23кг. Цвет белый / черный. Диапазон рабочих температур °С -50 +60. IP66. Комплектность. Сальник PG-7 - 1шт. Тросик - 1шт. Кольцо шуруп 3х15мм - 2шт. Карабин тип А - 1шт. Шнур уплотнительный - 1шт. Шайба уплотнительная - 2шт. Сальник для ввода гофротрубы - 2шт. Саморез (креп.камеры) 3,9х16мм - 4шт. Саморез (креп.крышки) 4х40мм - 4шт. Саморез (креп.к стене) 4х60мм - 4шт. Дюбель распорный 6х35мм - 4шт. | 430 | нет в наличии
Наклейки
27792 | Наклейка &quot;Ведется видеонаблюдение&quot; (красная) | Комплект состоит из 2х наклеек: "ВЕДЕТСЯ ВИДЕОНАБЛЮДЕНИЕ" (140*110мм) и "ОБЪЕКТ НАХОДИТСЯ ПОД ОХРАНОЙ" (140*40 мм). Пленка + ламинация. | 90 | в наличии
27793 | Наклейка &quot;Ведется видеонаблюдение&quot; (серая) | Комплект состоит из 2х наклеек: "ВЕДЕТСЯ ВИДЕОНАБЛЮДЕНИЕ" (140*110мм) и "ОБЪЕКТ НАХОДИТСЯ ПОД ОХРАНОЙ" (140*40 мм). Пленка + ламинация. | 70 | нет в наличии
36734 | Наклейка &quot;Ведется видеонаблюдение&quot; (желтая) | Наклейка "Ведется видеонаблюдение". Размер: 110*110 мм. Пленка + ламинация. | 70 | нет в наличии
36735 | Наклейка &quot;Объект под охраной&quot; (желтая) | Наклейка "Объект под охраной". Размер: 110*110 мм. Пленка + ламинация. | 70 | в наличии
00-00000281 | Наклейка &quot;Ведется видеонаблюдение&quot; (зеленая) | Комплект состоит из 2х наклеек: "ВЕДЕТСЯ ВИДЕОНАБЛЮДЕНИЕ" (140*110мм) и "ОБЪЕКТ НАХОДИТСЯ ПОД ОХРАНОЙ" (140*40 мм). Пленка + ламинация. | 70 | в наличии
00-00000282 | Наклейка &quot;Ведется видеонаблюдение&quot; (оранжевая) | Комплект состоит из 2х наклеек: "ВЕДЕТСЯ ВИДЕОНАБЛЮДЕНИЕ" (140*110мм) и "ОБЪЕКТ НАХОДИТСЯ ПОД ОХРАНОЙ" (140*40 мм). Пленка + ламинация. | 70 | в наличии
Объективы
23387 | B04510AIR2, объектив (остатки) |  | 3550 | нет в наличии
Переходники, шнуры, удлинители
4134 | Патчкорд STP 5e 1.8m белый BP002 |  | 50 | в наличии
3883 | Переходник гнездо TV-гнездо RCA VA313 |  | 18 | в наличии
3910 | Переходник гнездо RCA-гнездо RCA metal VA328 |  | 9 | в наличии
3800 | Переходник гнездо TV-гнездо TV VA234 |  | 22 | в наличии
3805 | Переходник штекер TV-гнездо TV VA311 |  | 22 | в наличии
3799 | Переходник штекер TV-штекер TV VA233 |  | 21 | в наличии
41165 | Переходник штекер HDMI - 2 гнезда HDMI (провод) GOLD REXANT (17-6832) | ПЕРЕХОДНИК шт.HDMI - 2гн.HDMI (провод) REXANT предназначен для подключения двух устройств через один разъем источника цифровых видеоданных высокого разрешения и многоканальных цифровых аудиосигналов с защитой от копирования. Используется для подключения устройств нового поколения: телевизионные аппараты, компьютеры и ноутбуки, мультимедийные проигрыватели, игровые консоли, видеокамеры и другие видеоустройства, имеющие соответствующие разъёмы. С одной стороны переходника на проводе расположен разъем штекер HDMI, а с другой 2 гнезда HDMI. На контакты разъемов нанесен слой золота 24 карата по технологии вакуумного напыления, обеспечивающий повышение качественных показателей изображения и звука, а также отсутствие помех при передаче сигналов. Корпус адаптера выполнен из легкого и ударопрочного пластика. Для бережной транспортировки и защиты от загрязнений предусмотрена PVC упаковка. | 569 | в наличии
42279 | USB кабель 10 в 1 microUSB/miniUSB/30 pin/LG Chocolate/Samsung/SonyEricsson/DC 3.5/DC 4.0/Nokia (18-1196) |  | 209 | в наличии
42052 | Переходник гнездо 3.5мм стерео - гнездо 3.5мм стерео REXANT (14-0203) |  | 33.9 | в наличии
42247 | Переходник штекер BNC- гнездо F REXANT (05-3201) |  | 57.9 | в наличии
42275 | Шнур витой трубочный 2М телефонный белый REXANT (18-2021) | Шнур витой трубочный 2М телефонный белый REXANT предназначен для подключения телефонных трубок к телефонным аппаратам, а так же может применяться в радиостанциях, медицинской технике и в других областях, где необходим шнур с переменной рабочей длиной. | 40.9 | в наличии
Разветвители питания
37293 | W-SP1-2H, разветвитель питания DC для видеокамер |  | 147 | нет в наличии
37294 | W-SP1-4H, разветвитель питания DC для видеокамер |  | 268 | нет в наличии
37295 | W-SP1-8H, разветвитель питания DC для видеокамер |  | 470 | нет в наличии
Разъемы
26066 | BNC-A разъем, под винт с металлическим колпачком прямой RG-59 |  | 39 | нет в наличии
21392 | BNC разъём штекер под винт с колпачком PROCONNECT (05-3071-4) |  | 36.28 | в наличии
22297 | BNC разъём штекер под винт с пружиной металл PROCONNECT (05-3073-4) | Разъёмы серии BNC применяются с кабелями диаметром до 7мм. Потери в этих разъёмах не превосходят 0,3 дб. Эти разъёмы стыкуются с помощью байонетного замка и предназначены для сетей сопротивлением 50 до 4GHz, 75 до 1 GHz. Выпускаются штекеры, гнёзда, терминаторы, защитные колпаки, переходники.Номинальное напряжение AC 500 V. Испытательное напряжение AC 1,500 V в течение 1 мин. Сопротивление изоляции 1,000M min DC 500 V. Контактное сопротивление 3m max при DC 1 A. Частотный диапазон 0-4 GHz | 27.88 | в наличии
28463 | BNC разъём штекер с клеммной колодкой PROCONNECT (05-3076-4) |  | 33.63 | в наличии
21390 | RCA разъём штекер /&quot;тюльпан&quot; (Красный) (14-0403) |  | 7.89 | в наличии
21670 | RJ45 разъем 8P8C Cat5e PROCONNECT (05-1021-3) | RJ45 8P-8C Cat5e PROCONNECT (05-1021-3), разъем компьютерный упаковка 100 шт | 4.12 | в наличии
3185 | BNC разъём гнездо на корпус TC5031 | РАЗЪЁМ гнездо BNC на корпус (01-026) PROconnect предназначен для подключения коаксиального кабеля c волновым сопротивлением 50 или 75 Ом к видеокамерам, видеорегистраторам, мониторам и другим радиоэлектронным устройствам. BNC-гнездо (BNC сокр. от Bayonet Neill Concelman) на корпус - электрический разъем с байонетной фиксацией соединяется с кабелем с помощью пайки. Соединение такого типа позволит передать сигнал с минимальным уровнем потерь между проводниками кабеля и гнездом, создавая наиболее качественный контакт. Гнездо монтируется на корпус прибора и надежно фиксируется гайкой. BNC-разъем изготовлен из материалов: корпус - никелированный цинк; центральный контакт - латунь с напылением технического золота; диэлектрик - фторопласт; кольцевая прокладка - никелированный металл. Диапазон рабочих температур от -40? до +110?. Использование сплава меди (биметалл) и никелевого покрытия повышает долговечность разъема и позволяет применять в условиях климатических перепадов. | 18 | в наличии
3868 | Разъем штекер TV без пайки белый &quot;орешек&quot; VA220 |  | 7 | в наличии
3877 | BNC разъем штекер под пайку RG-59 VA250 |  | 30 | в наличии
3879 | BNC разъём гнездо под обжим RG-58 VA253 |  | 38 | в наличии
3939 | RCA разъём гнездо, черный GOLD с пружиной VA379 |  | 18 | в наличии
21389 | Разъем питания штекер 2.1х5.5х10мм с проводом 20 см REXANT (14-0313) |  | 37.34 | в наличии
25925 | Разъем питания штекер 2.1х5.5х10мм с клеммной колодкой REXANT (14-0314) |  | 26.55 | в наличии
13695 | BNC разъем штекер под пайку, 01-014 | Монтаж оплетки - обжим металлическим колпачком, монтаж центрального контакта - пайка, покрытие корпуса - никель, покрытие центрального контакта - золото, материал диэлектрика - тефлон | 37 | в наличии
3940 | RCA разъём гнездо, металл GOLD VA387 |  | 16 | в наличии
3937 | RCA разъём гнездо, металл, GOLD с пружиной VA373/377 |  | 19 | в наличии
4490 | RCA разъём штекер /&quot;тюльпан&quot; (Желтый) VA370 RCA |  | 5 | в наличии
4863 | Разъем штекер TV без пайки белый угловой VA226 |  | 10 | в наличии
37765 | Разъем питания гнездо 2.1х5.5 с клеммной колодкой Adapter-HM, 2 пина |  | 30 | в наличии
37296 | BNC-H разъем, папа (клемник) | BNC-разъем BNC-папа (клемник) Волновое сопротивление: 50, 75 Ом. Рабочий диапазон частот: 0 - 4 ГГц. Рабочее напряжение: 500 В. Сопротивление контакта: 1 мОм. Рабочая температура: -65…+165 °C | 42 | нет в наличии
39902 | Разъем F-типа под кабель RG-6 Net.on накручивающийся (10-0211) |  | 3.5 | в наличии
39903 | Разъем F-типа под кабель RG-6 Net.on под обжим (10-0212) |  | 6.5 | в наличии
38943 | BNC разъем гнездо с клеммной колодкой REXANT (05-3081) |  | 35 | в наличии
39019 | RJ45 разъем 8P8C Cat 5e (экран) REXANT (05-1023) |  | 13.28 | нет в наличии
41167 | RJ45 разъем 8P8C Cat 5e REXANT (05-1021) |  | 6.12 | в наличии
41169 | RJ45 разъем 8P8C Cat 5e Эконом PROCONNECT (05-1021-6) |  | 3.53 | в наличии
29505 | Разъем питания гнездо 2.1х5.5 с клеммной колодкой REXANT (14-0315) |  | 23.59 | в наличии
42059 | RJ45 колпачок черный REXANT (05-1210) |  | 4.3 | в наличии
42254 | Разъем F-разъем RG-59 REXANT (05-4002) |  | 15.9 | в наличии
42081 | Разъем F-разъем RG-6 GOLD PROCONNECT (05-4003-5) |  | 6.49 | в наличии
42286 | Разъем питания штекер 2.1х5.5х10мм с клеммной колодкой зажим (блистер) REXANT (14-0314-2) | Разъем прямой формы имеет размеры 2.1х5.5мм. Корпус изготовлен из ударопрочного пластика. Монтаж возможно осуществлять с разными типами кабелей: ШВВП, комбинированный провод или витая пара. Диапазон рабочих температур от -30? до +50?. Джек часто используется для замены вышедших из строя разъемов шнура и подходит к стандартным резервным источникам питания (DC). | 52.5 | в наличии
42470 | Разъем штекер TV никель c пружиной PROCONNECT(05-2011-4) | РАЗЪЁМ штекер TV Никель c пружиной PROconnect предназначен для подключения эфирного, спутникового и кабельного телевидения с помощью радиочастотного кабеля. | 15.9 | в наличии
41516 | BNC разъём штекер под пайку с пружиной металл универсальный REXANT (05-3075) |  | 97.95 | нет в наличии
41615 | BNC разъём штекер с клеммной колодкой REXANT (05-3076) |  | 47.63 | в наличии
35254 | Разъем питания штекер 2.1х5.5х10мм с клеммной колодкой Adapter-HF, 2 пина |  | 37 | нет в наличии
00-00001256 | BNC разъём штекер под винт с пружиной металл PVC-BNC-MVS | Разъём BNC штекер под винт с металлической пружиной | 32 | в наличии
00-00001257 | BNC разъём штекер с клеммной колодкой под винт PVC-BNC-MV | Разъём BNC штекер с клеммной колодкой под винт | 32 | нет в наличии
00-00001258 | Разъем питания гнездо 2.1х5.5 с клеммной колодкой PVC-DC-FV | Гнездо питания DC jack2.1 х 5.5 x 10 с клеммной колодкой под винт | 27 | нет в наличии
00-00001259 | Разъем питания штекер 2.1х5.5х10мм с клеммной колодкой PVC-DC-MV | Штекер питания DC jack с клеммной колодкой под винт | 27 | нет в наличии
00-00001260 | Разъем питания штекер 2.1х5.5х10мм с проводом 30 см PVC-DC-MW | Штекер питания DC jack с проводами 30 см | 27 | нет в наличии
00-00000996 | BNC разъём штекер под винт с пружиной металл REXANT (05-3073) |  | 84.88 | нет в наличии
00-00008286 | BNC разъём штекер с клеммной колодкой под винт TS |  | 43.8 | в наличии
00-00008287 | BNC разъём штекер под винт с пружиной металл TS |  | 48 | нет в наличии
00-00008288 | Разъем питания штекер 2.1х5.5х10мм с клеммной колодкой под винт TS |  | 44.2 | нет в наличии
00-00008290 | RJ45 разъем 8P8C Cat 5e TS |  | 3.6 | нет в наличии
40550 | RJ45 колпачок серый REXANT (05-1208)/100 |  | 4.3 | в наличии
31834 | Разъем питания штекер 2.1х5.5х10мм с клеммной колодкой REXANT (06-0073-A) |  | 43.94 | в наличии
Термокожухи
8002 | К15/4-120-220/12, термокожух с кронштейном | Для модульных камер размером до 42х42 мм со встроенным объективом без автоматической регулировки диафрагмы. Полезный объем: 42*45*45 мм. Диапазон рабочих температур: ±40°С. Степень защиты от воды и пыли IP66/IP67. Входное напряжение 220В, встроенный источник питания 12В/180мА | 851 | в наличии
5493 | К15/5-110-220/12, термокожух с кронштейном | Для модульных камер размером до 32х32 мм со встроенным объективом без автоматической регулировки диафрагмы. Полезный объем: 32*36*36 мм. Диапазон рабочих температур: ±40°С. Степень защиты от воды и пыли IP66/IP67. Входное напряжение 220В, встроенный источник питания 12В/120мА. | 946 | нет в наличии
Шкафы с микроклиматом
23705 | Шкаф В-270х310х120, электромонтажный | Монтажный шкаф с системой микроклимата, IP54, от -40 до +50°С, габариты 270х310х120 мм | 7713 | нет в наличии
21313 | Шкаф В-400х310х120, электромонтажный | Монтажный шкаф с системой микроклимата, IP54, от -40 до +50°С, габариты 400х310х120 мм | 8015 | в наличии
25379 | Шкаф В-400х310х120-FSD8, электромонтажный | Монтажный шкаф с системой микроклимата, IP54, от -40 до +50°С, встроенный 8-портовый коммутатор 10/100 Мбит/с, блок питания, габариты 400х310х120 мм | 10892 | нет в наличии
00-00004100 | СКАТ ШТ-3415А, термошкаф | Специализированный уличный термошкаф с автоматикой управления климатом. Металлический утепленный уличный корпус 300х400х150мм с классом защиты IP65. Температурный диапазон -65С - +50С. Климатическое исполнение УХЛ 1. Встроенный УЗИП II класса. Двухполюсный автоматический выключатель для защиты от КЗ и перегрузки . Встроенный цифровой контроллер ЦКТ-01 для управления климатом и защиты оборудования. Высокая точность поддержания температуры благодаря использованию цифрового термодатчика DS18B20. Защита от холодного пуска и перегрева оборудования. Настройка поддерживаемой температуры, а также температуры защиты от холодного пуска. Нагреватель мощностью 45Вт. Информирование типа ""сухой контакт"" при авариях или вскрытии шкафа. Гарантия 5 лет. | 28290 | нет в наличии
00-00004101 | СКАТ ШТ-5425, термошкаф | Специализированный уличный термошкаф с автоматикой управления климатом. Металлический утепленный уличный корпус 500х400х250мм с классом защиты IP65. Температурный диапазон -45С - +50С. Встроенный УЗИП II класса. Двухполюсный автоматический выключатель для защиты от КЗ и перегрузки . Встроенный цифровой контроллер ЦКТ-01 для управления климатом и защиты оборудования. Высокая точность поддержания температуры благодаря использованию цифрового термодатчика DS18B20. Защита от холодного пуска и перегрева оборудования. Настройка поддерживаемой температуры, а также температуры защиты от холодного пуска. Нагреватель мощностью 60Вт. Информирование типа ""сухой контакт"" при авариях или вскрытии шкафа. Гарантия 5 лет. | 38190 | нет в наличии
00-00004102 | СКАТ ШТ-6625, термошкаф | Специализированный уличный термошкаф с автоматикой управления климатом. Металлический утепленный уличный корпус 600х600х250мм с классом защиты IP65. Температурный диапазон -45С - +50С. Встроенный УЗИП II класса. Двухполюсный автоматический выключатель для защиты от КЗ и перегрузки . Встроенный цифровой контроллер ЦКТ-01 для управления климатом и защиты оборудования. Высокая точность поддержания температуры благодаря использованию цифрового термодатчика DS18B20. Защита от холодного пуска и перегрева оборудования. Настройка поддерживаемой температуры, а также температуры защиты от холодного пуска. Нагреватель мощностью 100Вт. Информирование типа ""сухой контакт"" при авариях или вскрытии шкафа. Гарантия 5 лет. | 49830 | нет в наличии
00-00004103 | СКАТ ШТ-8630, термошкаф | Специализированный уличный термошкаф с автоматикой управления климатом. Металлический утепленный уличный корпус 800х600х300мм с классом защиты IP65. Температурный диапазон -45С - +50С. Встроенный УЗИП II класса. Двухполюсный автоматический выключатель для защиты от КЗ и перегрузки . Встроенный цифровой контроллер ЦКТ-01 для управления климатом и защиты оборудования. Высокая точность поддержания температуры благодаря использованию цифрового термодатчика DS18B20. Защита от холодного пуска и перегрева оборудования. Настройка поддерживаемой температуры, а также температуры защиты от холодного пуска. Нагреватель мощностью 150Вт. Информирование типа ""сухой контакт"" при авариях или вскрытии шкафа. Гарантия 5 лет. | 58140 | нет в наличии
00-00001563 | Замок для уличной станции OSP | Замок с евро ключом для уличных станций серии OSP в пластиковых шкафах. | 1893 | нет в наличии
17038 | ШНВ-1, шкаф настенный для видеорегистратора | Шкаф ШНВ-1 предназначен для настенного размещения компонентов системы видеонаблюдения: монитора, видеорегистратора, блока питания, а также другого сетевого и электронного оборудования. Материал: металл толщиной 1мм; габариты, мм: 560*540*150; вес, кг: 9,9. Комплектация: 2 пары ключей, 4 винта М5*12 мм, 4 винта М4*10 мм | 13295 | нет в наличии
00-00013014 | OS-46PB1, уличная станция | Уличная станция с термоэлектрическим охладителем, термостабилизацией,теплоизоляцией, резервным питанием и оптическим кроссом. Промышленный БП 2*DC55V(240W), АКБ 48В(7Ач). Защита АКБ от глубокого разряда. В основе металлический шкаф с классом защиты IP66. Доступное место под установку оборудования на встроенные DIN-рейки: верхняя - 170мм, средняя - 50мм. Может поставляться со встроенным оборудованием по заказу. Размеры (ШхВхГ): 400x600x210мм. Рабочая температура (температура окружающей среды): -60…+50°С, температура внутри станции 0…+50°С. | 223183 | нет в наличии
Тестеры
11667 | TIP-H-T-5, тестер | Универсальный монитор-тестер AHD/CVI/TVI/CVBS и IP-видеосистем. (Базовая модель + детектор кабельной трассы). Возможности: Поддержка ONVIF; 8Mp TVI, 8Mp CVI, 8Mp AHD; Доступ в Web-интерфейс камеры с помощью встроенного браузера; Android - Приложения для управления камерами c возможностью самостоятельной установки/удаления ПО; Audio/Video плееры; Запись аудио/Video потоков, скриншотов на карту памяти; Кабельный рефлектометр с интерфейсом RJ-45; измерение уровней видеосигнала, генератор тестовых таблиц; проверка UTP-кабеля; тестирование IP-сетей; RTSP; измерение РоЕ-напряжения; генератор CVBS; PTZ-управление; Мониторинг интерфейса RS485; источник питания PoE (48V, 24Вт); источник питания DC12V/3А. Разъемы: 2хRJ45; HDMI и VGA входы; BNC; клеммы(RS485); jack 3,5мм вход, слот MicroSD. Характеристики: Разрешение экрана - 5" 1920x1080; Wi-FI IEEE 802.11n 150mbit/s; Батарея Li-Pol 7,4V 3350mAh; Размеры (ШхВхГ): 183x36,5x110мм; Рабочая температура от -10°С до 50°С. | 50211 | нет в наличии
28763 | TIP-HOL-MT-8, тестер | Универсальный монитор-тестер AHD/CVI/TVI/CVBS/SDI и IP-видеосистем. (Базовая модель + мультиметр + измеритель оптич. мощности + тестер оптич. линий + кабельный рефлектометр BNC + детектор кабельной трассы). Возможности: Поддержка ONVIF; 8Mp TVI, 8Mp CVI, 8Mp AHD, HD-SDI 1080p/EX-SDI 8Mp; Доступ в Web-интерфейс камеры с помощью встроенного браузера; Android - Приложения для управления камерами c возможностью самостоятельной установки/удаления ПО; Audio/Video плееры; Запись аудио/Video потоков, скриншотов на карту памяти; Кабельный рефлектометр с интерфейсом RJ-45 и BNC; измерение уровней видеосигнала, генератор тестовых таблиц; проверка UTP-кабеля; тестирование IP-сетей; RTSP; измерение РоЕ-напряжения; генератор CVBS; PTZ-управление; Мониторинг интерфейса RS485; HDMI-генератор; источник питания PoE (48V, 24Вт); источник питания DC12V/3А; источник питания DC24V/2A; источник питания DC5V/2А (USB), мультиметр; детектор кабельной трассы; локатор COAX/UTP кабеля; тест оптич. линий; измеритель оптич. мо | 171382 | нет в наличии
00-00013537 | TIP-H-4, тестер | Универсальный 4-дюймовый сенсорный монитор-тестер AHD/CVI/TVI/CVBS и IP-видеосистем.Разрешение экрана - 800x480. Операционная система Android. Поддерживаемые стандарты: ONVIF, 8Mp TVI, 8Mp CVI, 8Mp AHD, RS485 PTZ, IEEE 802.11b/g/n, RTSP, IEEE 802.3af/at. Разъемы: 2хRJ45, 1xBNC, клеммы(RS485), jack 3,5мм вход, разъемы DC (12V/3A выход, 12V вход), слот MicroSD. Батарея Li-Pol 7,4V 2600mAh, Размеры (ШхВхГ): 160x100x45мм, Вес: 0,36кг. Рабочая температура от -10°С до 50°С. | 36534 | нет в наличии
40254 | TIP-H-7, тестер | Универсальный монитор-тестер AHD/CVI/TVI/CVBS и IP-видеосистем. (Базовая модель). Возможности: Поддержка ONVIF; 5Mp TVI, 4Mp CVI, 4Mp AHD; Доступ в Web-интерфейс камеры с помощью встроенного браузера; Android - Приложения для управления камерами c возможностью самостоятельной установки/удаления ПО; Audio/Video плееры; Запись аудио/Video потоков, скриншотов на карту памяти; Кабельный рефлектометр с интерфейсом RJ-45; измерение уровней видеосигнала, генератор тестовых таблиц; проверка UTP-кабеля; тестирование IP-сетей; RTSP; измерение РоЕ-напряжения; генератор CVBS; PTZ-управление; Мониторинг интерфейсf RS485; HDMI-генератор; источник питания PoE (48V, 24Вт); источник питания DC12V/2А; источник питания DC5V/2А (USB). Разъемы: 3хRJ45; HDMI вход; HDMI выход; 2xBNC; клеммы(RS485); jack 3,5мм вход, jack 3,5мм выход, разъемы DC (12V/2A выход, 12V вход); USB-выход(5V/2A); слот MicroSD. Характеристики: Разрешение экрана - 7" 1280x800; Wi-FI IEEE 802.11n 150mbit/s; Батарея Li-Pol 7,4V 5400mAh; Размеры (ШхВхГ): 240x46x | 74869 | нет в наличии
40376 | TIP-H-M-7, тестер | Универсальный монитор-тестер AHD/CVI/TVI/CVBS и IP-видеосистем. (Базовая модель + мультиметр). Возможности: Поддержка ONVIF; 5Mp TVI, 4Mp CVI, 4Mp AHD; Доступ в Web-интерфейс камеры с помощью встроенного браузера; Android - Приложения для управления камерами c возможностью самостоятельной установки/удаления ПО; Audio/Video плееры; Запись аудио/Video потоков, скриншотов на карту памяти; Кабельный рефлектометр с интерфейсом RJ-45; измерение уровней видеосигнала, генератор тестовых таблиц; проверка UTP-кабеля; тестирование IP-сетей; RTSP; измерение РоЕ-напряжения; генератор CVBS; PTZ-управление; Мониторинг интерфейсf RS485; HDMI-генератор; источник питания PoE (48V, 24Вт); источник питания DC12V/2А; источник питания DC5V/2А (USB), мультиметр. Разъемы: 3хRJ45; HDMI вход; HDMI выход; 2xBNC; клеммы(RS485);клеммы для щупов мультиметра; jack 3,5мм вход, jack 3,5мм выход, разъемы DC (12V/2A выход, 12V вход); USB-выход(5V/2A); слот MicroSD. Характеристики: Разрешение экрана - 7" 1280x800; Wi-FI IEEE 802.11n 150mbit/s; | 80627 | нет в наличии
42169 | TSH-H-3.5, тестер | Универсальный монитор-тестер AHD/CVI/TVI/CVBS-видеосистем. Возможности: Поддержка AHD/CVI/TVI 1080P; PTZ - управление камерой; генератор тестовых таблиц, проверка UTP-кабеля; тест уровня сигнала; источник питания DC12V/1A, монитор данных RS485, аудио вход. Разъемы: BNCx2, клеммы(RS485), RJ45, jack 3,5мм вход, разъем DC (12V/1A) выход, USB mini (5V) вход. Характеристики: Разрешение экрана - 3,5" 480x320; Батарея Li-Pol 3,7V 3000mAh; Размеры (ШхГхВ): 112x48x194мм; Рабочая температура от -10°С до 50°С. | 25573 | нет в наличии
00-00005505 | TIP-H-4 (Hand), тестер | Универсальный наручный монитор-тестер AHD/CVI/TVI/CVBS и IP-видеосистем. Возможности: Поддержка ONVIF; 8Mp TVI, 8Mp CVI, 8Mp AHD; Доступ в Web-интерфейс камеры с помощью встроенного браузера; Android - Приложения для управления камерами c возможностью самостоятельной установки/удаления ПО; Audio/Video плееры; Запись аудио/Video потоков, скриншотов на карту памяти; Кабельный рефлектометр с интерфейсом RJ-45; проверка UTP-кабеля; тестирование IP-сетей; RTSP; PTZ-управление; Мониторинг интерфейсf RS485; источник питания PoE (48V, 25Вт); источник питания DC12V/3А. Разъемы: 1хRJ45; 1xBNC; клеммы(RS485); jack 3,5мм вход, разъемы DC (12V/3A выход, 12V вход); слот MicroSD. Характеристики: Разрешение экрана - 4" 800x480; Wi-FI IEEE 802.11n 150mbit/s (Клиент/Точка доступа); Батарея Li-Pol 7,4V 2400mAh; Размеры (ШхВхГ): 126x33x83мм; Рабочая температура от -10°С до 50°С. | 34873 | нет в наличии
00-00000273 | TIP-4.3 ver.2, тестер | Универсальный монитор-тестер. (Базовая модель). Возможности: Поддержка ONVIF; Доступ в Web-интерфейс камеры с помощью встроенного браузера; Android - Приложения для управления камерами c возможностью самостоятельной установки/удаления ПО; Audio/Video плееры; Запись аудио/Video потоков, скриншотов на карту памяти; измерение уровней видеосигнала, генератор тестовых таблиц; проверка UTP-кабеля; тестирование IP-сетей; RTSP; измерение РоЕ-напряжения; генератор CVBS; PTZ-управление; Мониторинг интерфейса RS485; HDMI-генератор; источник питания PoE (48V, 24Вт); источник питания DC12V/2А; источник питания DC5V/2А (USB), мультиметр. Разъемы: 3хRJ45; HDMI вход; HDMI выход; 2xBNC; клеммы(RS485);клеммы для щупов мультиметра; jack 3,5мм вход, jack 3,5мм выход, разъемы DC (12V/2A выход, 12V вход); USB-выход(5V/2A); слот MicroSD. Характеристики: Разрешение экрана - 4,3" 960x540; Wi-FI IEEE 802.11n 150mbit/s; Батарея Li-Pol 7,4V 5000mAh; Размеры (ШхВхГ): 212х57х136мм; Рабочая температура от -10°С до 50°С. | 42759 | нет в наличии
00-00000274 | TIP-H-4.3 ver.2, тестер | Универсальный монитор-тестер AHD/CVI/TVI/CVBS и IP-видеосистем. (Базовая модель). Возможности: Поддержка ONVIF; 5Mp TVI, 4Mp CVI, 4Mp AHD; Доступ в Web-интерфейс камеры с помощью встроенного браузера; Android - Приложения для управления камерами c возможностью самостоятельной установки/удаления ПО; Audio/Video плееры; Запись аудио/Video потоков, скриншотов на карту памяти; Кабельный рефлектометр с интерфейсом RJ-45;генератор тестовых таблиц; проверка UTP-кабеля; тестирование IP-сетей; RTSP; измерение РоЕ-напряжения; генератор CVBS; PTZ-управление; Мониторинг интерфейсf RS485; HDMI-генератор; источник питания PoE (48V, 24Вт); источник питания DC12V/2А; источник питания DC5V/2А (USB). Разъемы: 3хRJ45; HDMI вход; HDMI выход; 2xBNC; клеммы(RS485); jack 3,5мм вход, jack 3,5мм выход, разъемы DC (12V/2A выход, 12V вход); USB-выход(5V/2A); слот MicroSD. Характеристики: Разрешение экрана - 4" 960x540; Wi-FI IEEE 802.11n 150mbit/s; Батарея Li-Pol 7,4V 5000mAh; Размеры (ШхВхГ): 212x136x57мм; Рабочая температура от -10° | 39309 | нет в наличии
00-00000275 | TIP-H-M-4.3 ver.2, тестер | Универсальный монитор-тестер AHD/CVI/TVI/CVBS и IP-видеосистем. (Базовая модель + AHD/CVI/TVI + мультиметр). Возможности: Поддержка ONVIF; 5Mp TVI, 4Mp CVI, 4Mp AHD; Доступ в Web-интерфейс камеры с помощью встроенного браузера; Android - Приложения для управления камерами c возможностью самостоятельной установки/удаления ПО; Audio/Video плееры; Запись аудио/Video потоков, скриншотов на карту памяти; измерение уровней видеосигнала, генератор тестовых таблиц; проверка UTP-кабеля; тестирование IP-сетей; RTSP; измерение РоЕ-напряжения; генератор CVBS; PTZ-управление; Мониторинг интерфейса RS485; HDMI-генератор; источник питания PoE (48V, 24Вт); источник питания DC12V/2А; источник питания DC5V/2А (USB), мультиметр. Разъемы: 3хRJ45; HDMI вход; HDMI выход; 2xBNC; клеммы(RS485);клеммы для щупов мультиметра; jack 3,5мм вход, jack 3,5мм выход, разъемы DC (12V/2A выход, 12V вход); USB-выход(5V/2A); слот MicroSD. Характеристики: Разрешение экрана - 4,3" 960x540; Wi-FI IEEE 802.11n 150mbit/s; Батарея Li-Pol 7,4V 5000mAh; | 40853 | нет в наличии
00-00011060 | TSH-H-5, тестер | TSH-H-5 Универсальный 5-дюймовый монитор-тестер AHD/CVI/TVI/CVBS-видеосистем. Разрешение экрана -800x480. Поддерживаемые стандарты: 8Mp TVI, 8Mp CVI, 8Mp AHD, RS485 PTZ, HDMI 4K, VGA. Разъемы: BNC, клеммы(RS485), RJ45, jack 3,5мм вход, VGA вход, HDMI вход, разъем DC (12V/1A) выход, USB выход, USB micro (5V) вход. Батарея Li-ion 3,7V 5200mAh; Размеры (ШxBxГ): 184x110х41мм; Рабочая температура от -10°С до 50°С. | 25573 | нет в наличии
00-00011062 | TIP-H-5, тестер | Универсальный 5-дюймовый сенсорный монитор-тестер AHD/CVI/TVI/CVBS и IP-видеосистем. (Базовая модель). Операционная система Android. Разрешение экрана -1920x1080. Поддерживаемые стандарты:ONVIF, 8Mp TVI, 8Mp CVI, 8Mp AHD,4K HDMI , VGA, RS485 PTZ, IEEE 802.11b/g/n, RTSP, IEEE 802.3af/at. Разъемы: 2хRJ45, HDMI и VGA входы, BNC, клеммы(RS485), jack 3,5мм вход, слот MicroSD. Батарея Li-Pol 7,4V 3350mAh, Размеры (ШхВхГ): 183x36,5x110мм, Рабочая температура от -10°С до 50°С. | 42599 | нет в наличии
00-00000400 | TIP-HOL-MT-7, тестер | Универсальный монитор-тестер аналоговых и IP-видеокамер (базовая модель + AHD). Поддержка ONVIF. Доступ в Web-интерфейс камеры с помощью встроенного браузера. Android-приложения для управления камерами, поддержка камер стандарта AHD. Интерфейсы: Wi-Fi, Ethernet, HDMI, RS-485, CVBS, Audio. Тестирование: Уровни видеосигнала, Audio, проверка UTP-кабеля, тест IP-сетей, измерение РоЕ-напряжения. Возможности: генератор CVBS, PTZ-управление, Мониторинг интерфейсов RS232/RS485, HDMI-генератор, источник питания PoE (48V, 24Вт), источник питания DC5V/2А (USB), источник питания DC12V/2А.Touch-screen LCD дисплей -4.3", 800x480. Стандарт Wi-Fi: 802.11 b/g/n, до 150 Мбит/с. Разъемы: Вх. BNC x 2/ клм.(RS232)/ клм.(RS485)/ RJ45 x 2/ RJ45(PoE)/ jack 3.5мм(Audio)/ слот MicroSD. Вых.- BNC/ HDMI/ разъем (DC12V/2A)/USB/ jack 3.5мм(Audio). Батарея Li-Pol, 7.4В, 5000мА*ч. Размеры 212 х 136 х 57мм. | 130540 | нет в наличии
00-00014433 | TIP2-HOL-MTRC-7, тестер | TIP2-HOL-MTRС-7 Универсальный 7-дюймовый сенсорный монитор-тестер AHD/CVI/TVI/CVBS/SDI и IP-видеосистем (Базовая модель + мультиметр + измеритель оптической мощности + тестер оптических линий + детектор кабельной трассы+ лазерный дальномер+встроенная камера). Разрешение экрана -1280х800. Операционная система Android. Поддерживаемые стандарты: ONVIF, 8Mp TVI , 8Mp CVI, 8Mp AHD, HD-SDI 1080p/EX-SDI 8Mp, HDMI 4K, VGA, IEEE 802.3af/at, RTSP, IEEE 802.11b/g/n, RS485 PTZ. Разъемы: 4хRJ45, HDMI вход, HDMI выход, VGA вход, 3xBNC, 2xFC, клеммы(RS485), Fiber(SFP), клеммы для щупов мультиметра, jack 3,5мм вход, jack 3,5мм выход, разъемы DC (12V/3A выход, клеммы 24V/2A, 12V/2А вход), USB-выход питания (5V/2A), слот MicroSD. Батарея Li-Pol 7,6V 7800mAh, Размеры (ШхВхГ): 276x44x163мм. Вес: 1,2 кг. Рабочая температура от -10° до 50°С. | 143534 | нет в наличии
Защита сигнала
Грозозащита
29176 | SP-CC, устройство грозозащиты | Устройство грозозащиты цепей видео. 1 вход (BNC-мама), 1 выход (BNC-папа) | 1623 | нет в наличии
23153 | NAG-1Р, однопортовая грозозащита для Ethernet | Однопортовая, Ethernet 10/100 Мбит/с для устройств с PoE | 1726 | нет в наличии
32065 | RVi-1NSP-1P, устройство грозозащиты |  | 5890 | нет в наличии
00-00000899 | SP-H, устройство грозозащиты | Устройство грозозащиты цепей видео HDCVI/HDTVI/AHD одноканальное для кабеля витой пары. Двухступенчатая защита. Полоса пропускания видеосигнала до 80MHz. Максимальное длительное рабочее напряжение (Uс) DC6V. Номинальный ток разряда (8/20мкс, In) 5kA. Суммарный ток разряда (8/20мкс, Itotal) 10kA. Время отклика не более 1нс. Вх. - Клм.(2pin). Вых. - Клм.(2pin). Монтаж на DIN-рейку. Размеры (ШхВхГ): 25x68x25мм. Рабочая температура -40...+85°C. | 1766 | нет в наличии
18475 | GL001H, изолятор коаксиального кабеля | Изолятор коаксиального кабеля для защиты от искажений по земле. BNC-BNC. Встроенная защита от скачков напряжения в цепи передачи видеосигнала (TVS). | 2673 | нет в наличии
30864 | SP-ACD/220-1, устройство защиты | Устройство для защиты цепей 220в. Исполнение на Din-рейку. Норм.ток разряда 20кА. Макс ток разряда 40кА. Время отклика не более 20нс | 6290 | нет в наличии
30865 | SP-ACD/220-2, устройство защиты | Устройство для защиты цепей 220в. Исполнение на Din-рейку. Норм.ток разряда 30кА. Макс ток разряда 60кА. Время отклика не более 20нс | 7695 | нет в наличии
24217 | SP-ACD/220, устройство защиты | Устройство для защиты цепей 220в. Исполнение на Din-рейку. Норм.ток разряда 10кА. Макс ток разряда 20кА. Время отклика не более 20нс | 5975 | нет в наличии
30838 | SP-C8C, устройство грозозащиты | Устройство грозозащиты цепей видео. 8 входов (BNC-мама), 8 выходов (BNC-мама), для крепления в монтажную стойку 19", 1U. Рекомендовано использовать с DVR | 6665 | нет в наличии
30841 | SP-C8D, устройство грозозащиты | Устройство грозозащиты цепей видео и данных. Видео: 8 входов (BNC-мама), 8 выходов (BNC-мама); данные: 8 входов (клеммы), 8 выходов (клеммы). Две степени защиты. | 16148 | нет в наличии
30843 | SP-CPD/12-24, устройство грозозащиты | Устройство грозозащиты цепей видео, питания и данных. Видео: 1 вход (BNC-мама), 1 выход (BNC-мама); Питание и данные: 1 вход (клеммы), 1 выход (клеммы). Две степени защиты. Цепь питания 12/24B, нагрузка 0,5А | 3795 | нет в наличии
30862 | SP-DCD/12, устройство защиты | Устройство для защиты цепей питания 12В. Исполнение на Din-рейку. | 3704 | нет в наличии
30861 | SP-DCD/24, устройство защиты | Устройство для защиты цепей питания 24В. Исполнение на Din-рейку. | 4374 | нет в наличии
30863 | SP-DCD/48, устройство защиты | Устройство для защиты цепей питания 48В. Исполнение на Din-рейку. | 3763 | нет в наличии
37455 | SP-H16C, устройство грозозащиты | Устройство грозозащиты цепей видео HDCVI/HDTVI/AHD на 16 каналов для коаксиального кабеля. Двухступенчатая защита. Полоса пропускания видеосигнала до 80MHz. Максимальное длительное рабочее напряжение (Uс) DC6V. Номинальный ток разряда (8/20мкс, In) 10kA. Суммарный ток разряда (8/20мкс, Itotal) 20kA. Время отклика не более 1нс. Вх. - BNCx16. Вых. - BNCx16. Размеры: 442x99.7x32мм. Рабочая температура -40...+85°C. | 45477 | нет в наличии
40876 | SP-HC, устройство грозозащиты | Устройство грозозащиты цепей видео HDCVI/HDTVI/AHD одноканальное для коаксиального кабеля. Двухступенчатая защита. Полоса пропускания видеосигнала до 80MHz. Максимальное длительное рабочее напряжение (Uс) DC6V. Номинальный ток разряда (8/20мкс, In) 10kA. Суммарный ток разряда (8/20мкс, Itotal) 20kA. Время отклика не более 1нс. 1 вход (BNC-мама), 1 выход (BNC-папа). Монтаж на DIN-рейку. Размеры (ШхВхГ): 25x82x25мм. Рабочая температура -40...+85°C. | 2413 | нет в наличии
24085 | SP-IP/1000PD, устройство грозозащиты | Устройство грозозащиты для локальной вычислительной сети (скорость до 1000 Мбит/с) с защитой линий PoE (af/at, методы A + B, контакты 1/2, 3/6, 4/5, 7/8) Двухступенчатая защита. Максимальное длительное рабочее напряжение (Uс) DC57V. Номинальный ток разряда (8/20 мкс, In) 2,5kA. Суммарный ток разряда (8/20 мкс, Itotal) 10kA. Время отклика 1нс. 1 вход (RJ45-мама), 1 выход (RJ45-мама). Монтаж на DIN-рейку. Размеры (ШхВхГ): 26x120x27мм. Рабочая температура: -40…+80°С. | 4096 | нет в наличии
26294 | SP-IP/100PD, устройство грозозащиты | Устройство грозозащиты для локальной вычислительной сети (скорость до 100 Мбит/с) с защитой линий PoE (af/at, метод B, контакты 4/5, 7/8), двухуровневая защита. 1 вход (RJ45-мама), 1 выход (RJ45-мама). Максимальное длительное рабочее напряжение (данные/питание) 7,5V/60V. Номинальный ток разряда (8/20мкс, In, данные/питание) 2kA/2,5kA. Суммарный ток разряда (8/20мкс, Itotal) 4kA. Время отклика для линии данных не более 1нс (линия-линия), не более 100нс (линия-земля); для линии PoE не более 25нс. Монтаж на DIN-рейку. Размеры (ШxВxГ): 26x120x27мм. Рабочая температура: -40…+80°С. | 3793 | нет в наличии
36219 | SP-IP/100PS, устройство грозозащиты | Устройство грозозащиты для локальной вычислительной сети (скорость до 100Мбит/с) с защитой линий PoE (af/at, метод B, контакты 4/5, 7/8), двухуровневая защита. 1 вход (RJ45-мама), 1 выход (RJ45-мама). Максимальное длительное рабочее напряжение (данные/питание) 6V/60V. Номинальный ток разряда (8/20мкс, In, данные/питание) 2kA/3kA. Суммарный ток разряда (8/20мкс, Itotal) 4kA. Время отклика для линии данных не более 1нс (для линии PoE не более 25нс). Монтаж на стену. Размеры (ШxВxГ): 82x29x79мм. Рабочая температура: -40…+80°С. | 3793 | нет в наличии
30854 | SP-IP16/1000PR, устройство грозозащиты | 1U устройство грозозащиты для локальной вычислительной сети на 16 портов(скорость до 1000 Мб/с) с защитой линий PoE (af/at, методы A + B, контакты 1/2, 3/6, 4/5, 7/8) Двухступенчатая защита. Максимальное длительное рабочее напряжение (Uс) DC58V. Номинальный ток разряда (8/20 мкс, In) 2,5kA. Суммарный ток разряда (8/20 мкс, Itotal) 20kA. Время отклика 1нс. 16 входов (RJ45-мама), 16 выходов (RJ45-мама). Монтаж в 19" стойку (1U). Размеры (ШхВхГ): 487x102x44,5мм. Рабочая температура: -40…+80°С. | 56500 | нет в наличии
30855 | SP-IP24/1000PR, устройство грозозащиты | 1U устройство грозозащиты для локальной вычислительной сети на 24 порта (скорость до 1000 Мб/с) с защитой линий PoE (af/at, методы A + B, контакты 1/2, 3/6, 4/5, 7/8) Двухступенчатая защита. Максимальное длительное рабочее напряжение (Uс) DC58V. Номинальный ток разряда (8/20 мкс, In) 2,5kA. Суммарный ток разряда (8/20 мкс, Itotal) 20kA. Время отклика 1нс. 24 входа (RJ45-мама), 24 выхода (RJ45-мама). Монтаж в 19" стойку (1U). Размеры (ШхВхГ): 487x102x44,5мм. Рабочая температура: -40…+80°С. | 76295 | нет в наличии
41260 | SP-IP4/1000P, устройство грозозащиты | Устройство грозозащиты для локальной вычислительной сети на 4 порта (скорость до 1000 Мб/с) с защитой линий PoE (af/at, методы A + B, контакты 1/2, 3/6, 4/5, 7/8) Двухступенчатая защита. Максимальное длительное рабочее напряжение (Uс) DC58V. Номинальный ток разряда (8/20 мкс, In) 2,5kA. Суммарный ток разряда (8/20 мкс, Itotal) 20kA. Время отклика 1нс. 4 входа (RJ45-мама), 4 выхода (RJ45-мама). Возможность монтажа на стену. Размеры (ШхВхГ): 156x32x102мм. Рабочая температура: -40…+80°С. | 16102 | нет в наличии
37456 | SP-Rail/10, заземляющая шина | Заземляющая шина для соединения 10-и установленных на DIN-рейке устройств грозозащиты с землей. Размеры (ШхВхГ): 255x9x1мм. Рабочая температура: -40…+80°С. | 327 | нет в наличии
30856 | SP-RF/BNC, устройство грозозащиты | Устройство грозозащиты для цепей 0-2ГГц. Подключение -BNC-папа и BNC-мама. | 6954 | нет в наличии
30857 | SP-RF/F, устройство грозозащиты | Устройство грозозащиты для цепей 0-2ГГц. Подключение -F-разъём | 7711 | нет в наличии
30858 | SP-RF/L16, устройство грозозащиты | Устройство грозозащиты для цепей 0-2ГГц. Подключение N-штеккер (L16). | 5171 | нет в наличии
30845 | SP-SDI/1, устройство грозозащиты | Устройство грозозащиты для цепей передачи видеосигналов формата SDI(HD-SDI, 3G-SDI). Полоса пропускания до 3Гбит/с. Максимальный ток разряда 20кА. Время отклика не более 1нс. Вх.(линия) - BNC(розетка), вых.(к оборудованию) - BNC(штекер). Размеры 58х23х23 мм. | 1613 | нет в наличии
19857 | SP001P-AC220, устройство грозозащиты | Устройство грозозащиты цепей питания 220-240 В переменного тока. 1 вход (2х клеммы), 1 выход (2х клеммы), контакт заземления (клеммы). Напряжения срабатывания защиты: 300 В, время срабатывания: < 0.1 нс. Индикатор работоспособности устройства. Напряжение пробоя: не менее 6 кВ. Рабочая температура: 0... +55 С. Металлический корпус, размеры (ШхГхВ): 87,0х67,0х27,0 мм. | 3058 | нет в наличии
13709 | SP001P, устройство грозозащиты | Устройство грозозащиты цепей питания. 1 вход (клеммы), 1 выход (клеммы). Две степени защиты: AC/DC130B, AC/DC12B, AC40B (max), DC56В (max) | 2100 | нет в наличии
11689 | SP001VP, устройство грозозащиты | Устройство грозозащиты цепей видео и питания. Видео: 1 вход (BNC-мама), 1 выход (BNC-мама); Питание: 1 вход (клеммы), 1 выход (клеммы). Две степени защиты: AC/DC130B, AC/DC12B. AC40B (max), DC56В (max) | 3991 | нет в наличии
12519 | SP003, устройство грозозащиты | Устройство грозозащиты для передатчиков и приемников по витой паре. 1 вход (RJ45-мама), 1выход (RJ45-мама). Защищает две пары (2 и 4) | 1994 | нет в наличии
11686 | SP004, устройство грозозащиты | Устройство грозозащиты цепей видео или данных. 1 вход (клеммы), 1выход (клеммы) | 1994 | нет в наличии
25761 | SP004VPD, устройство грозозащиты | Устройство грозозащиты цепей видео, питания и данных. Цепи видео, питание и данные: вход-клеммы, выход-клеммы. Вместо цепи Видео может быть подключена 2-я цепь передачи Данных. Полоса пропускания 0...1ГГц. Максимальное напряжение цепи питания AC 40 B / DC 56 В. Максимальное напряжение 4кВ. Время реакции не более 1нс.Размеры 87x67x27мм. | 4112 | нет в наличии
13990 | SP006, устройство грозозащиты | Устройство грозозащиты для локальной вычислительной сети и шин передачи данных систем безопасности на витой паре. Имеет имеет 2 разъема RJ-45 под видео, контакт заземления.Защищает 4 пары кабеля UTP;Защищает любое сетевое оборудование, а также любое оборудование, использующее для подключения кабель UTP (передатчики / приёмники сигналов по витой паре и др.). | 2910 | нет в наличии
35702 | SP006H, устройство грозозащиты | Устройство грозозащиты Ethernet одноканальное. Скорость передачи данных до 10Гбит/с. Позволяет защищать линии передачи Ethernet до 10GBase-T, а так же линии HDBaseT при передаче HDMI по кабелю витой пары. Максимальное напряжение перегрузки 6КВ. Вх. - RJ45. Вых. - RJ45. Размеры: 67x87x27мм. Рабочая температура -40...+75°C. | 4301 | нет в наличии
18058 | SP006P, устройство грозозащиты | Устройство грозозащиты для локальной вычислительной сети и шин передачи данных систем безопасности, разъемы RJ45 - RJ45. 2 уровня защиты: ниже 100 нс - 90 В, выше 100 нс - 12 В. Совместимо с сетями 100/100 Base-T CAT5/CAT5e. Совместимо со стандартом 802.3 | 6793 | нет в наличии
33637 | SP009, устройство грозозащиты | Устройство грозозащиты цепей видео HD-CVI/TVI/AHD одноканальное. Полоса пропускания видеосигнала до 47MHz. Максимальное напряжение перегрузки 4КВ. максимальный ток разряда 2KA. Вх. - BNC(штекер). Вых. - BNC. Размеры: 79.3x25.4x25.4мм. Рабочая температура -40...+55°C. | 2331 | нет в наличии
41478 | SP016HD, устройство грозозащиты | Устройство грозозащиты цепей видео HDCVI/HDTVI/AHD на 16 каналов для коаксиального кабеля. Трёхступенчатая защита. Полоса пропускания видеосигнала до 60MHz. Максимальное длительное рабочее напряжение (Uс) DC6V. Номинальный ток разряда (8/20мкс, In) 15kA. Суммарный ток разряда (8/20мкс, Itotal) 15kA. Время отклика не более 1нс. Вх. - BNCx16. Вых. - BNCx16. Размеры (ШxВxГ): 442x44x185.5мм. Монтаж в стойку 19''. Рабочая температура -40...+85°C. | 40293 | нет в наличии
28633 | SP016P, устройство грозозащиты | Устройство грозозащиты для локальной вычислительной сети (скорость до 1000 Мб/сек), на 16 портов с поддержкой PoE(802.3af Poe). Рассеиваемая импульсная мощность (8/20мкс) не менее 150Вт. Исполнение 19", 1U. Рабочая температура -40...+85гр.С | 70890 | нет в наличии
30889 | SP006PH, устройство грозозащиты | Устройство грозозащиты для локальной вычислительной сети (скорость до 1000 Мбит/с) с защитой линий PoE (af/at, методы A + B, контакты 1/2, 3/6, 4/5, 7/8). Двухступенчатая защита. Максимальное длительное рабочее напряжение (Uс) DC60V. Номинальный ток разряда (8/20 мкс, In) 2kA. Суммарный ток разряда (8/20 мкс, Itotal) 5kA. Время отклика 1нс. 1 вход (RJ45-мама), 1 выход (RJ45-мама). Размеры (ШхВхГ): 67x27x87мм. Рабочая температура: -40…+70°С. | 6793 | нет в наличии
00-00001185 | SP-IP24/1000R, устройство грозозащиты | Устройство грозозащиты для локальной вычислительной сети (скорость до 1000 Мбит/с) на 24 порта. Двухступенчатая защита. Максимальное длительное рабочее напряжение (Uc) 6V. Номинальный ток разряда (8/20 мкс, In) 2,5kA. Суммарный ток разряда (8/20 мкс, Itotal) 20kA. Время отклика не более 1 нc. 24 входов (RJ45-мама), 24 выходов (RJ45-мама). Монтаж в 19" стойку (1U). Размеры (ШхВхГ): 487x44,5x102мм. Рабочая температура: -40…+80°С. | 55952 | нет в наличии
00-00001215 | SP-IP/1000PW, устройство грозозащиты | Уличное устройство грозозащиты для локальной вычислительной сети (скорость до 1000 Мб/с) с защитой линий PoE (af/at, методы A + B, контакты 1/2, 3/6, 4/5, 7/8). Двухступенчатая защита. Максимальное длительное рабочее напряжение (Uс) DC58V. Номинальный ток разряда (8/20 мкс, In) 2,5kA. Суммарный ток разряда (8/20 мкс, Itotal) 10kA. Время отклика 1нс. 1 вход (RJ45-мама), 1 выход (RJ45-мама). Промышленное исполнение: корпус из нержавеющей стали, класс защиты IP67. Размеры (ШхВхГ): 175x34x34мм. Рабочая температура: -40…+80°С. | 13229 | нет в наличии
00-00003103 | SP-IP8/1000 (ver2), устройство грозозащиты | Устройство грозозащиты для локальной вычислительной сети (скорость до 1000 Мбит/с) на 8 портов. Двухступенчатая защита. Максимальное длительное рабочее напряжение (Uc) 6V. Номинальный ток разряда (8/20 мкс, In) 2,5kA. Суммарный ток разряда (8/20 мкс, Itotal) 5kA. Время отклика не более 10 нc. 8 входов (RJ45-мама), 8 выходов (RJ45-мама). Размеры (ШхВхГ): 168x42х75мм. Рабочая температура: -40…+80°С. | 23922 | нет в наличии
00-00002859 | SP-IP/1000PW(ver2), устройство грозозащиты | Уличное устройство грозозащиты для локальной вычислительной сети (скорость до 1000 Мб/с) с защитой линий PoE (af/at, методы A + B, контакты 1/2, 3/6, 4/5, 7/8). Двухступенчатая защита. Максимальное длительное рабочее напряжение (Uс) DC58V. Номинальный ток разряда (8/20 мкс, In) 5kA. Суммарный ток разряда (8/20 мкс, Itotal) 10kA. Время отклика 1нс. 1 вход (Клеммы KeyStone), 1 выход (Клеммы KeyStone). Уличное исполнение, класс защиты IP67. Размеры (ШхВхГ): 125x40x80мм. Рабочая температура: -40…+70°С. | 5605 | нет в наличии
00-00012088 | SP-IP/100D устройство грозозащиты | SP-IP/100D Устройство грозозащиты для локальной вычислительной сети (скорость до 100 Мб/с). Двухступенчатая защита. Максимальное длительное рабочее напряжение (Uс) DC6V. Номинальный ток разряда (8/20мкс, In) 5kA. Суммарный ток разряда (8/20мкс, Itotal) 20kA. Время отклика не более 1нс (линия-линия), не более 100нс (линия-земля). 1 вход (RJ45-мама), 1 выход (RJ45-мама). Монтаж на DIN-рейку. Размеры (ШxВxГ): 25x104x25мм. Рабочая температура: -40…+80°С. | 3168 | нет в наличии
00-00012573 | SP-IP/1000PWA, устройство грозозащиты | Уличное устройство грозозащиты для локальной вычислительной сети (скорость до 1000 Мб/с) с защитой линий PoE (af/at, методы A + B, контакты 1/2, 3/6, 4/5, 7/8). Двухступенчатая защита. Максимальное длительное рабочее напряжение (Uс) DC58V. Номинальный ток разряда (8/20 мкс, In) 2,5kA. Суммарный ток разряда (8/20 мкс, Itotal) 10kA. Время отклика 1нс. 1 вход (RJ45-мама), 1 выход (RJ45-мама). Промышленное исполнение: алюминивый корпус, класс защиты IP67.Крепление на DIN-рейку. Размеры (ШхВхГ): 170x34x40мм. Рабочая температура: -40…+80°С. | 6496 | нет в наличии
00-00014215 | SP006PHO, устройство грозозащиты | Уличное устройство грозозащиты Ethernet c PoE одноканальное. Скорость передачи данных 10/100/1000 Base-T. Совместимо с оборудованием PoE IEEE 802.3af/at/bt. Поддержка PoE устройств мощностью до 90Вт. Максимальное длительное рабочее напряжение (Uс) DC60В. Максимальное напряжение импульса 20кВ(8/20 мкс). Суммарный ток разряда 10кA(8/20 мкс). Время отклика | 10064 | нет в наличии
Передача сигнала
Wi-Fi оборудование
00-00014106 | BR-026, комплект передачи видео «точка-точка» |  | 25235 | нет в наличии
00-00014107 | BR-026-8P, комплект передачи видео с подключением до 8 IP-камер по PoE |  | 53389 | нет в наличии
Проводная передача сигнала
Для оптоволокна
17938 | SFP-M2LC05-10G-850-850, оптический SFP модуль | Оптический SFP Модуль 10G. Два волокна Multi Mode. Скорость: 10 Гбит/c. Тип разъема: 2LC. Оптический бюджет: 10дБ. Расстояние передачи - до 300м. Рабочая длина волны,нм - Tx:850/Rx:850. Поддержка DDM. Размеры (ШхВхГ): 13,7x8,5x55,35мм. Рабочая температура: 0…+70°С | 2272 | нет в наличии
28197 | SFP-S2LC15-10G-1310-1310, оптический SFP модуль | Оптический SFP Модуль 10G. Два волокна Single Mode. Скорость: 10 Гбит/c. Тип разъема: 2LC. Оптический бюджет: 15дБ. Расстояние передачи - до 20км. Рабочая длина волны,нм - Tx:1310/Rx:1310. Поддержка DDM. Размеры (ШхВхГ): 13,7x8,5x55,35мм. Рабочая температура: 0…+70°С. | 4048 | нет в наличии
28203 | SFP-S1LC15-10G-1270-1330, оптический SFP модуль | Оптический SFP Модуль 10G. Одно волокно Single Mode. Скорость: до 10 Гбит/c. Тип разъема: LC. Оптический бюджет: 15дБ. Расстояние передачи - до 20км. Рабочая длина волны,нм - Tx:1270/Rx:1330. Поддержка DDM. Размеры (ШхВхГ): 13,7x11x63,8мм. Рабочая температура: 0…+70°С. | 4678 | нет в наличии
28199 | SFP-S1LC15-10G-1330-1270, оптический SFP модуль | Оптический SFP Модуль 10G. Одно волокно Single Mode. Скорость: до 10 Гбит/c. Тип разъема: LC. Оптический бюджет: 15дБ. Расстояние передачи - до 20км. Рабочая длина волны,нм - Tx:1330/Rx:1270. Поддержка DDM. Размеры (ШхВхГ): 13,7x11x63,8мм. Рабочая температура: 0…+70°С | 4678 | нет в наличии
16988 | ML-S01G-20WDS-55SD, оптический модуль | SFP модуль одноволоконный WDM, 155 Мб/с, 20 км, 1550/1310 нм, SC | 2562 | нет в наличии
34259 | STM-206B25, медиаконвертер | Передача по оптоволокну до 25 км, 1550Tx/1310Rx (тип B), SM, MM, питание 5~12В/1A, металл | 4548 | нет в наличии
00-00012572 | SFP-1G-RJ45, оптический модуль | SFP модуль с интерфейсом RJ-45, 10/100/1000 Мб/с, 100 м | 5521 | нет в наличии
Разветвители
27013 | ВУ-102, усилитель-разветвитель видеосигнала | Усилитель-разветвитель видеосигнала на 2 выхода в корпусе, DC 12V, Габаритные размеры 100х60х25мм | 770 | нет в наличии
27011 | ВУ-102БК, усилитель-разветвитель видеосигнала | Усилитель-разветвитель видеосигнала на 2 выхода, DC 12V, Габаритные размеры 47х21х12мм | 567 | нет в наличии
27012 | ВУ-104БК, усилитель-разветвитель видеосигнала | Усилитель-разветвитель видеосигнала на 4 выхода + сквозной канал, DC 12V, Габаритные размеры 48х31х12мм | 851 | нет в наличии
27684 | CD02D, разветвитель видеосигнала и цифрового аудио | Разветвитель видеосигнала и цифрового аудио (1 вход/2 выхода (1хRCA видео, 1хRCA цифр. аудио, оптический аудио порт Toslink)). Питание 12VDC, 500mA. Размер: 145x96x37 мм. | 1980 | нет в наличии
11682 | CD102A, распределитель видеосигнала | Распределитель видеосигнала с усилением 1 вход - 2 выхода, расстояние передачи 1000 м. при использовании кабеля RG-59 | 3891 | нет в наличии
11683 | CD104, распределитель видеосигнала | Распределитель видеосигнала 1 вход - 4 выхода, 12В | 3324 | нет в наличии
14413 | CD1632A, распределитель с усилением видеосигнала |  | 50388 | нет в наличии
00-00001490 | D-H108, разветвитель видеосигнала HDCVI/HDTVI/AHD | Разветвитель видеосигнала HDCVI/HDTVI/AHD (1вх./8вых.). Максимальное разрешение 1080р. Полоса пропускания сигнала до 350 МГц. Возможность настенного крепления. БП в комплекте DC12V(1A). Размеры (ШxВxГ): 143x26x59мм. Рабочая температура: -25...+70гр. С. | 4498 | нет в наличии
Преобразователи
20354 | VH01, преобразователь VGA+Audio в HDMI ОСТАТКИ | VH01 Преобразователь VGA-сигнала и аудиосигнала в HDMI-сигнал. Преобразует VGA и стерео/цифровой (S/PDIF) аудиосигналы в формат HDMI. Поддерживает разрешение до 1920 x 1080. | 4500 | в наличии
17721 | IVT-INJ9003POE, инжектор Ethernet | Инжектор для передачи данных Ethernet 10BASE-T1L и питания PoE по кабелю UTP на расстояние до 1 км. Соответствует стандартам промышленного ETHERNET 10BASE-T1L IEEE 802.3cg-2019, стандартам PoE IEEE 802.3af-2003 и IEEE 802.3at-2009. Запитывается от внешнего блока питания 12VDC и передает PoE для сплиттера IVT-SPL9003POE по кабелю UTP. Скорость передачи Ethernet 10BASE-T1L - 10Mb/s Full Duplex, передаваемая мощность 20W. Максимальное расстояние передачи питания и данных по кабелю UTP cat 6 - до 1 км. Мощность потребителя на дистанции 1 км - до 10W включительно. Порты Ethernet: 1х10BASE-T1L с PoE - разьем RJ-45, схема Т568B; 1х10/100BASE-T - разьем RJ-45. Вход питания 12VDC - 1-парный клеммный разъем. Защита от перенапряжения, превышения максимального тока нагрузки и короткого замыкания. Габаритные размеры: 90х60х20 мм. Температурный диапазон: -40…+85° C. | 9900 | нет в наличии
22864 | IVT-SPL9003POE, сплиттер Ethernet | Сплиттер для получения от инжектора IVT-INJ9003POE питания PoE и данных Ethernet 10BASE-T1L по кабелю UTP до 1 км. и обеспечение питанием 12VDC и данными конечных IP-устройств. Соответствует стандартам промышленного ETHERNET 10BASE-T1L IEEE 802.3cg-2019, стандартам PoE IEEE 802.3af-2003 и IEEE 802.3at-2009. Запитывается по линии от инжектора. Скорость передачи Ethernet 10BASE-T1L - 10Mb/s Full Duplex, максимальная передаваемая мощность 20W. Максимальное расстояние передачи питания и данных по кабелю UTP cat 6 - до 1 км. Мощность потребителя на дистанции 1 км - до 10W включительно. Порты Ethernet: 1х10BASE-T1L с PoE - разьем RJ-45, схема Т568B; 1х10/100BASE-T - разьем RJ-45. Выход питания 12VDC - 1-парный клеммный разъем. Защита от перенапряжения, превышения максимального тока нагрузки и короткого замыкания. Габаритные размеры: 90х60х20 мм. Температурный диапазон: -40…+85° C. | 9990 | нет в наличии
11678 | RS001, преобразователь | Преобразователь интерфейса RS232 в RS485, полудуплексный режим работы, автопереключение скорости передачи вплоть до 115.200 бод на расстояние 1200м, не требует питания | 1994 | нет в наличии
16227 | VC01, преобразователь VGA-BNC | Преобразователь VGA- видеосигнала (15-pin VGA) в TV-видеосигнал (BNC + 15-pin). Позволяет использовать TV в качестве монитора. Поддерживамые разрешения 640x480 ( 85 Hz), 800x600 (85 Hz) и 1024x768 (75 Hz). Поддерживается Windows и Mac OC. | 7943 | нет в наличии
00-00001566 | VH01E,преобразователь VGA и аудиосигнала в HDMI сигнал | Преобразователь VGA и аудиосигнала (стерео аналогового или цифрового) в HDMI сигнал. Поддерживает разрешение до 1920 x 1200(60Гц). Цифровой коаксиальный вход S/PDIF поддерживает аудиорежим LPCM 16бит@48кГц. Прочный металлический корпус с возможностью настенного крепления. Вх. - VGA/TRS3.5мм(Audio)/RCA(Audio)/Роз.2,5х5,5мм(DC5V). Вых. - HDMI(A) х 1. В комплекте БП DC5V(1А). Размеры (ШxВxГ): 92x25x75,5мм. Рабочая температура: 0...+70гр. С. | 9263 | нет в наличии
Приемники и передатчики
33696 | FE-202P+HD, пассивный HD видеопередатчик | Пассивный HD видеопередатчик по витой паре. до 330м. (В упаковке 2шт.) Color video HD-CVI/TVI 1080P до 200м. Color video AHD 720P/960P до 200м. Цена за 2шт. | 539 | в наличии
41172 | Приемопередатчик пассивный REXANT + питание AHD, CVI, TVI (05-3091) | - 1 канал для передачи видео - Используется для передачи сигнала питания - Эффективная дистанция передачи: цветное изображение до 300м, черно-белое изображение до 600м, сигнал питания до 700 метров ( в зависимости от подаваемого напряжения и энергопотребления) - Не требуется дополнительный источник питания - Подключается к приемнику и к передатчику с помощью BNC разъемов. - Для передачи сигнала между джеками используется витая пара, например, арт. 01-0043 - Поддерживаемые видео форматы: PAL.NTSC.SECAM - Частота передаваемого сигнала :0-6MHZ - Цена за комплект ( в упаковке 2 шт). | 789 | нет в наличии
23036 | PVC-VPA-UTP, комплект приёмо-передатчиков | Комплект пассивных приёмо-передатчиков аудио- и видеосигнала, а так же питания по витой паре с разъёмами BNC на кабеле, разъем 8P8C для подключения витой пары.Дальность AHD 5Мп- 180м, AHD-H 250м, CVBS 400м.Передача питания 12В/500мА до 40м | 1077 | нет в наличии
36417 | DE01ERK, комплект для передачи DVI-сигнала | Комплект для передачи DVI-сигнала по кабелю витой пары CAT5e/6, состоит из передатчика DE01ET (DVI-I) и приемника DE01ER (DVI-I). Не требуют внешнего питания. Дальность передачи сигнала: до 70 м (1024х768 пк), до 50 м (1280х1024, 1440х900, 1600х900, 1920x1200, 1920x1080). Размеры (ШхГхВ): 40.0х50.0х20.0 мм. Рабочая температура: -40… +55 С. | 8136 | нет в наличии
28972 | HE01S, комплект для передачи HDMI сигнала | Комплект (передатчик HE01ST +приемник HE01SR) передачи HDMI сигнала (v.1.3) по одному кабелю витой пары CAT5/5e/6 на расстояние до до 40 м (1080р, CAT5e), до 50м (1080p, CAT6). Встроенная функция частотной фильтрации для улучшения качества изображения. | 22150 | нет в наличии
24208 | HE01SER, пассивный приёмник HDMI | Пассивный приёмник HDMI- сигнала по одному кабелю витой пары (не экранированной) до 30м(1080p), размеры 24х58х22мм | 6689 | нет в наличии
24209 | HE01ST, передатчик HDMI | Передатчик HDMI- сигнала по одному кабелю витой пары (не экранированной) до 45м, полоса 2,25Гб/сек(HDMI 1.3), индикация режимов работы, БП 220/5В,2А в комплекте, размеры 120х67х27мм | 7920 | нет в наличии
24199 | HE03, комплект передатчик+приемник | Комплект (передатчик + приёмник) для передачи HDMI по одному кабелю витой пары на расстояние до 120м(CAT5e) (до 180м(CAT6)). Расстояние передачи можно увеличить при помощи удлинителя SR01 (на 120м каждый, без ограничения по количеству). Разрешение до 1080p/60Гц/32бит. Поддерживает HDMI v1.3b с 3D и HDCP. Передатчик: Вх. - HDMI(A)/Роз.2,5х5мм(DC5V). Вых. - RJ45/HDMI(A). Приёмник: Вх. - RJ45. Вых. - HDMI(A). В комплекте БП DC5V(2А) - 2шт. Размеры передатчика (ШxВxГ): 67x27x170мм. Размеры приёмника (ШxВxГ): 67x27x130мм. Рабочая температура -40…+55°С. | 35844 | нет в наличии
6292 | TTP111HDPD-RJ45-K, комплект приемопередатчиков | Комплект (передатчик TTP111HDPD-RJ45 + приёмник TTP111HDPDJ-RJ45) для передачи HDCVI/HDTVI/AHD, сигнала RS485 и питания по витой паре до 400м (HDCVI/1080p), до 300м (HDTVI,AHD/720p; HDCVI/4Mpix), до 250м (AHD,HDTVI/1080p,4Mpix), до 200м (5Mpix). Пассивный. Разъёмы BNC на гибком коаксиальном кабеле. Максимально поддерживаемое разрешение до 4К(HDCVI/8Mpix). Полоса пропускания до 75МГц. Передатчик: Вх. - BNC, Штек.2,1х5мм, контакт для RS485, Вых. - RJ45. Приёмник: Вх. - RJ45. Вых. - BNC. Роз.2,1х5мм, контакт для RS485. Размеры каждого устройства (ШxВxГ): 69х25х20.7мм (+120мм шнуры). Рабочая температура -40...+55°C. | 1946 | нет в наличии
29010 | RP-16CP/S, приемник | Пассивный 16-ти канальный приемник композитного видеосигнала + питание (стабилизированное) по витой паре CAT5e до 300м. Совместная работа с TP-CP/S пассивным передатчиком, обеспечивающим питание DC12V(1,1А) камер по кабелю UTP CAT5e на каждый канал. Разъемы: Вх.RJ45x16, Вых. BNCx16; Питание AC220V(320W). Встроенная защита от статического электричества и воздушного разряда (ГОСТ Р 51317.4.2-2010). Рабочая температура -20 ° C ~ 70 ° C. Размеры 430 x 200 x 66.8мм. | 21792 | нет в наличии
28139 | TA-V/2+RA-V/2, комплект приемопередатчиков VGA | Комплект (передатчик+приёмник) для передачи VGA и аудиосигнала по кабелю UTP CAT5 до 100м. Разрешение до 1920х1440. Мет. Корпус. В комплекте: БП DC12V(1A) 2 шт, VGA-кабель (1,5м) – 1шт.,кабель аудио (для подключение передатчика) (1м) – 1шт. Размеры: передатчик-110х70х25 мм, приемник -110х70х25 мм. Рабочая температура: 0... +55 С. | 12740 | нет в наличии
32736 | TA-V/3+RA-V/3, приемник + передатчик для передачи VGA и аудиосигнала | Комплект (передатчик+приёмник) для передачи VGA и аудиосигнала по кабелю UTP CAT5 до 200м. Разрешение до 1920х1440. Мет. Корпус. В комплекте: БП DC12V(1A) 2 шт, VGA-кабель (1,5м) – 1шт.,кабель аудио (для подключение передатчика) (1м) – 1шт. Размеры: передатчик-110х70х25 мм, приемник -110х70х25 мм. Рабочая температура: 0... +55 С. | 13961 | нет в наличии
35067 | TLN-Hi/1+RLN-Hi/1, комплект для передачи HDMI | Комплект для передачи HDMI по сети Ethernet. Расстояние передачи "точка-точка" до 170м. Можно увеличивать расстояние передачи неограниченно при помощи Ethernet коммутаторов или удлинителей. Разрешение до 1080p/60Гц/36бит. Можно подключать до 253 приёмников RLN-Hi/1 в режиме Multicast. Передатчик: Вх. - HDMI(A)/Роз.2,1х5мм(DC5V). Вых. - RJ45/TRS3.5мм(IR/неактивен). Приёмник: Вх. - RJ45/TRS3.5мм(IR/неактивен)/Роз.2,1х5мм(DC5V). Вых. - HDMI(A). В комплекте БП DC5V(1А) - 2шт, соединительный шнур HDMI(A)-HDMI(A) 1.5м. Размеры: 93x74x30мм (каждого устройства). Рабочая температура -15…+55°С. | 12062 | нет в наличии
26369 | TP-C/1W, приемопередатчик | Пассивный влагозащищенный приемопередатчик видеосигнала по витой паре СAT 5e. Подключение: вход- 1 канал под BNC/выход-витая пара под влагозащищенные соединители, IP65. Расстояние передачи: ч/б 600 м., цв. 330м, с активным приемником -до 1500м . Также возможно использование для передачи видеосигнала кабеля телефонного и полевого. Дальность передачи для полевого кабеля снижается до 250м для цветного/до 500м для ч/б видеосигнала. Для телефонного кабеля дальность передачи снижается до 200м для цветного / до 400м для ч/б видеосигнала. Температурный режим: -30 -+ 70 гр. С. Габаритные размеры: 288мм*18мм*15мм. | 596 | нет в наличии
14833 | TRP414VH, приемник | Приемник пассивный 4-х видеосигналов по витой паре на 600 м., имеет 4 канала под BNC с одной стороны и разъем платы для TRN012 в корпусе 19", с повышенной помехоустойчивостью | 990 | нет в наличии
35403 | TTA111HDR, приемник | Активный приёмник HDTVI / HDCVI / AHD по витой паре до 600м (AHD/CVI, 1080p) и до 500м (TVI, 1080p) (в паре с активным передатчиком TTA111HDT). Ручная регулировка. Вх. - Клм.(4pin). Вых. - BNC. БП в комплекте DC12V(0,5A). Размеры 57.8x49.2x43.7. Рабочая температура -40...+55°C. | 6208 | нет в наличии
31526 | TTA111HDT, передатчик | Активный передатчик HDTVI / HDCVI / AHD по витой паре до 600м (AHD/CVI, 1080p) и до 500м (TVI, 1080p) (в паре с активным приёмником TTA111HDR). Полоса пропускания до 47МГц. Три уровня усиления, защита от скачков напряжения. Вх. - BNC. Вых. - Клм.(4pin). БП в комплекте DC12V(0,5A). Размеры 43.2x45.2x74. Рабочая температура -40...+55°C. | 6052 | нет в наличии
11674 | TTA111VGA, устр. предназначенное для передачи VGA | Комплект (TTA111VGA-T+TTA111VGA-R) для передачи VGA сигнала по витой паре (до 300 метров) 1 VGA коннектор и RJ45. Максимальное разрешение 1600х1200 пикс. при 85Гц. В комплекте TTA111VGA-T с адаптером 220/5V, TTA111VGA-R с адаптером 220/5V | 21239 | нет в наличии
11665 | TTA111VR без БП, приемник | Приемник видео сигнала по витой паре на 1500м. (в паре с TTA111VT), 1 видео выход BNC, 1 вход с витой пары под клеммы, 5 диапазонов расстояния, регулировка яркости, защита от скачков напряжения, заземление, БЕЗ блока питания. Рабочая температура -40...+55°C. | 4189 | нет в наличии
11666 | TTA111VT, передатчик | Передатчик видео сигнала по витой паре на 2400 м.(в паре с TTA111VR), 1 видео вход BNC, выход под клеммы на витую пару , 3 уровня усиления, защита от скачков напряжения, заземление, блок питания AC220V/DC12V | 3687 | нет в наличии
24037 | TTP111A, приемопередатчик аудиосигнала | Приемопередатчик аудиосигнала по витой паре на 1800 м., 1 аудио RCA/1 терминал на витую пару. 20Гц-20кГц. Для кабеля 75-120 Ом. Встроенный изолятор кабеля для защиты от искажений по земле и высокочастотных помех | 1575 | нет в наличии
31525 | TTP111HD, приемопередатчик пассивный, 1-канальный | Пассивный приёмопередатчик HDCVI / TVI / AHD по витой паре до 300м (720p)/200м (1080p). Полоса пропускания до 47МГц. Вх. - BNC. Вых. - Клм.(2pin). Размеры 49х15х15мм. Рабочая температура -40...+55°C. | 1472 | нет в наличии
35274 | TTP111HDPK, комплект приемопередатчиков | Комплект (передатчик TTP111HDP + приёмник TTP111HDPJ) для передачи HDCVI/HDTVI/AHD и питания по витой паре до 300м. Пассивный. Полоса пропускания до 60МГц. Передатчик: Вх. - BNC. Вых. - Роз.2,1х5мм. Приёмник: Вх. - Штек.2,1х5мм. Вых. - BNC. Роз.2,1х5мм. Размеры каждого устройства: 69х25х20.7мм (+140мм шнур питания). Рабочая температура -40...+55°C. | 1939 | нет в наличии
20247 | TTP111VEL, приемопередатчик пассивный, 1-канальный | Приемопередатчик пассивный, 1-канальный. Предназначен для передачи видеосигнала по кабелю витой паре CAT5: ч/б сигнала - на расстояние до 600 м., цветного - до 300 м. Разъем BNC на гибком коакисальном кабеле 10 см / разъем для подключения витой пары под винт. Размеры: 145х14.5х15.8 мм, вес: 20 г | 1596 | нет в наличии
15747 | TTP111VLH, приемопередатчик | Приемопередатчик видеосигнала по витой паре на 600 м в виде 25-ти сантиметров кабеля, имеет, 1 канал под BNC, пассивный, BNC - клемма под винт, с повышенной помехоустойчивостью | 1089 | нет в наличии
11656 | TTP111VPK-T, комплект приемопередатчиков | TTP111VРK-T Комплект приемопередатчиков (TTP111VР-T+TTP111VРJ-T) 1 видеосигнала, и питания для удаленных устройств (видеокамер), по витой паре, видеосигнал на 600 м., питание max 50м., имеет 1 канал под BNC, пассивный, витая пара под клеммы, шнур питания | 3359 | нет в наличии
11660 | TTP414V, приемопередатчик | Приемопередатчик 4-х видеосигналов по витой паре на 600м, имеет на входе витая пара под RJ45 и 4 канала под BNC на выходе | 3073 | нет в наличии
22694 | VE01H, комплект приемопередатчик | Комплект (передатчик VE01HT + приемник VE01HR) передачи VGA сигнала высокого разрешения (1920х1200) по кабелю витой пары.Расстояние передачи: до 70 м, Разрешение: до 1920х1200, Рекомендованный кабель: UTP CAT5, Питание: 12В пост.тока (VE01HT) | 9900 | нет в наличии
22966 | VE02AL, комплект приемник + передатчик | Комплект (передатчик VE02ALT+ приемник VE02ALR) для усиления и каскадной передачи VGA-сигнала (до 1600x1200 @85Hz) и стерео аудиосигнала. Дальность передачи: 300 м (аудио стереосигнал + цветной видеосигнал) на каждый каскад. 1 Видеовход 15-Pin (сквозной), 1 аудиовход (сквозной). 1 выход RJ-45. | 10192 | нет в наличии
00-00003546 | TTP414HD, приемопередатчик | Пассивный 4-канальный приёмопередатчик HDCVI/HDTVI/AHD по витой паре CAT5e/6 до 300м(HDCVI/AHD) - 720p, до 250м(HDTVI) - 1080p, до 200м - 4Mpix, до 150м - 5Mpix. Разрешение до 5Mpix. Встроенная защита от скачков напряжения. Полоса пропускания до 60МГц. Вх. - Клм.(2pin)x4/RJ45. Вых. - BNCx4. Два варианта подключения: RJ45 (на 4 канала) или клеммные колодки (2pin на канал). Размеры (ШxВxГ): 110х26.3х80.6мм. Рабочая температура -40...+55°C. | 3662 | нет в наличии
00-00000431 | TTP111HDL, приемопередатчик пассивный, 1-канальный | Пассивный приёмопередатчик HDCVI/HDTVI/AHD по витой паре 400м (HDCVI/1080р), до 300м (AHD,HDTVI/720p; HDCVI/4Mpix), до 250м (AHD,HDTVI/1080p), до 200м(AHD/4Mpix; HDCVI/5Mpix), до 150м(HDTVI/5Mpix) до 400м(HDCVI/5Мpix)(в паре с активным передатчиком TTA111HDT). Максимально поддерживаемое разрешение до 4К(HDCVI/8Mpix). Полоса пропускания до 75МГц. Вх. - BNC на гибком кабеле 10см. Вых. - Клм.(2pin). Размеры (ШxВxГ): 145х14,5х15,5мм. Рабочая температура: -40...+55гр. С. | 1706 | нет в наличии
31234 | TA-VKM/3+RA-VKM/3 (ver.2), комплект приемопередатчиков VGA |  | 15370 | нет в наличии
00-00001491 | TLN-VKM/1+RLN-VKM/1(ver.2), комплект (передатчик+приемник) | Комплект (передатчик+приемник) для передачи VGA, Клавиатура, "Мышь" и аудиосигнала по сети Ethernet. Расстояние передачи "точка-точка" до 200м. Возможность увеличить расстояние передачи при помощи Ethernet коммутаторов или удлинителей. Разрешение до 1920х1080, 60Гц. Сквозной VGA выход у передатчика. Можно подключать до 253 приёмников RLN-VKM/1 в режиме Multicast. Передатчик: Вх. - D-sub 15(VGA)/USB/TRS3.5мм(аудио)/Роз.2,1х5мм(DC9V). Вых. - D-sub 15(VGA)/RJ45. Приёмник: Вх. - RJ45/Роз.2,1х5мм(DC9V). Вых. - D-sub 15(VGA)/TRS3.5мм(аудио)/USBх2. В комплекте БП DC9V(2А) - 2шт, соединительные шнуры для подключения к источнику сигнала - VGA, USB, аудио. Размеры каждого устройства (ШxВxГ): 130x30x118мм. Рабочая температура:-15..+55гр. С. | 26730 | нет в наличии
00-00001492 | RLN-VKM/1, дополнительный приёмник VGA | Дополнительный приёмник VGA, Клавиатура, "Мышь" и аудиосигналов по сети Ethernet для комплекта TLN-VKM/1+RLN-VKM/1. Разрешение до 1920х1080, 60Гц. Можно подключить до 253 приёмников RLN-VKM/1 в режиме Multicast через управляемый гигабитный коммутатор. Вх. - RJ45/Роз.2,1х5мм(DC9V). Вых. - D-sub 15(VGA)/TRS3.5мм(аудио)/USBх2. В комплекте БП DC9V(2А) - 1шт. Размеры (ШxВxГ): 130x30x118мм. Рабочая температура:-15..+55гр. С. | 10167 | нет в наличии
00-00001493 | TLN-Hi/2+RLN-Hi/2, комплект (передатчик + приемник) для передачи HDMI | Комплект (передатчик + приемник) для передачи HDMI, ИК управления, RS232 по сети Ethernet. Расстояние передачи "точка-точка" до 200м. Использование компрессии Н.264 при передаче сигнала значительно снижает нагрузку на сеть. Поддержка TCP/IP. Возможность увеличить расстояние передачи при помощи Ethernet коммутаторов или удлинителей. Разрешение до 1080p, 60Гц, 36бит. Поддержка HDMI 1.3, HDCP 1.2. Сквозной HDMI выход у передатчика. Передача RS232 сигнала может осуществляться в прямом или обратном направлении. Можно подключать до 253 приёмников RLN-Hi/2 в режиме Multicast. Передатчик: Вх. - HDMI(A)/GTR(RS232)/Роз.2,1х5мм(DC9V). Вых. - HDMI(A)/RJ45/TRS3.5мм(IR). Приёмник: Вх. - RJ45/TRS3.5мм(IR)/Роз.2,1х5мм(DC9V). Вых. - HDMI(A)/GTR(RS232). В комплекте БП DC9V(1А) - 2шт, соединительные шнуры для подключения к источнику сигнала - HDMI, RS232, ИК-излучатель, ИК-приёмник. Размеры каждого устройства (ШxВxГ): 120x30x106мм. Рабочая температура:-15..+55гр. С. | 17005 | нет в наличии
00-00001494 | RLN-Hi/2, Дополнительный приемник HDMI | Дополнительный приемник HDMI, ИК управления, RS232 по сети Ethernet для комплекта TLN-Hi/2+RLN-Hi/2. Разрешение до 1080p, 60Гц, 36бит. Поддержка HDMI 1.3, HDCP 1.2. Можно подключить до 253 приёмников RLN-Hi/2 в режиме Multicast через управляемый гигабитный коммутатор. Передача RS232 сигнала может осуществляться в прямом или обратном направлении. Вх. - RJ45/TRS3.5мм(IR)/Роз.2,1х5мм(DC9V). Вых. - HDMI(A)/GTR(RS232). В комплекте БП DC9V(1А) - 1шт, соединительные шнуры для подключения - RS232, ИК-приёмник. Размеры (ШxВxГ): 120x30x106мм. Рабочая температура:-15..+55гр. С. | 8503 | нет в наличии
00-00001568 | HKM02BT, передатчик KVM | Передатчик KVM: HDMI(1080p и 1920x1200 (WUXGA), 60Гц), USB, аудио, RS232 и ИК сигналов по Ethernet до 150м (CAT5e/CAT6). Поддержка функции аудиоэкстрактора/эмбеддера, включая возможность одновременного вывода аналогового звука и звука с HDMI. Поддержка аудио: LPCM 7.1@192кГц, Dolby True HD, ATMOS, DTS-HD Master Audio, DTS:X. Можно использовать совместно с SR01 или гигабитным коммутатором для увеличения расстояния передачи сигнала. Подключение нескольких передатчиков и нескольких приёмников через гигабитную сеть. Гибкая масштабируемая матричная коммутация с поддержкой видеостен - до 8x16 мониторов в каждой(до 128 мониторов), возможность управления и настроек с помощью РС(Windows) или мобильных устройств(Android/iOS), требуется установка ПО. Вх. - HDMI(A)/TRS3.5мм(Audio)/Роз.5,5мм(DC5V). Вых. - HDMI(A)/TRS3.5мм(Audio)/USB(B)/TRS3.5мм(IR)/DB9(f)(RS232)/RJ45. В комплекте БП DC5V(2А). Размеры (ШxВxГ): 140x30x125мм. Рабочая температура: -20...+60гр. С. | 33080 | нет в наличии
00-00001569 | HKM02BR, приемник KVM | Приемник KVM: HDMI(1080p и 1920x1200 (WUXGA), 60Гц), USB, аудио, RS232 и ИК сигналов по Ethernet до 150м (CAT5e/CAT6). Поддержка функции аудиоэкстрактора/эмбеддера, включая возможность одновременного вывода аналогового звука и звука с HDMI. Встроенный масштабатор для адаптации входного разрешения под разрешение дисплея. Поддержка аудио: LPCM 7.1@192кГц, Dolby True HD, ATMOS, DTS-HD Master Audio, DTS:X. Можно использовать совместно с SR01 или гигабитным коммутатором для увеличения расстояния передачи сигнала. Подключение нескольких приёмников через гигабитную сеть. Встроенный USB-хаб: 2 порта с поддержкой USB 2.0 и 2 порта с поддержкой USB 1.1. Гибкая масштабируемая матричная коммутация с поддержкой видеостен - до 8x16 мониторов в каждой(до 128 мониторов), возможность управления и переключения дисплеев с помощью РС(Windows) или мобильных устройств(Android/iOS), требуется установка ПО. Вх. - USB(A)х4/TRS3.5мм(Audio Mic, Mono)/Роз.5,5мм(DC5V)/DB9(m)(RS232)/RJ45. Вых. - HDMI(A)/TRS3.5мм(Audio)/TRS3.5мм(IR). Пуль | 33080 | нет в наличии
00-00001570 | HKM02BT-4K, передатчик KVM | Передатчик KVM: HDMI(1.4, до 4K(30Гц), USB, аудио, RS232 и ИК сигналов по Ethernet до 150м (CAT5e/CAT6). Поддержка функции аудиоэкстрактора/эмбеддера, включая возможность одновременного вывода аналогового звука и звука с HDMI. Поддержка аудио: LPCM 7.1@192кГц, Dolby True HD, ATMOS, DTS-HD Master Audio, DTS:X. Можно использовать совместно с SR01 или гигабитным коммутатором для увеличения расстояния передачи сигнала. Управление с фронтальной панели и мультисегментный ЖК дисплей. SFP слот для увеличения дистанции до 60км(SM), в зависимости от типа модуля. Подключение нескольких передатчиков и нескольких приёмников через гигабитную сеть. Гибкая масштабируемая матричная коммутация с поддержкой видеостен - до 8x16 мониторов в каждой(до 128 мониторов), возможность управления и настроек с помощью РС(Windows) или мобильных устройств(Android/iOS), требуется установка ПО. Вх. - HDMI(A)/TRS3.5мм(Audio)/TRS3.5мм(IR)/Роз.5,5мм(DC12V). Вых. - HDMI(A)/TRS3.5мм(Audio)/USB(B)/TRS3.5мм(IR)/DB9(f)(RS232)/Fiber(SFP)/RJ45. В компл | 58946 | нет в наличии
00-00001571 | HKM02BR-4K, приемник KVM | Приемник KVM: HDMI(1.4, до 4K(30Гц), USB, аудио, RS232 и ИК сигналов по Ethernet до 150м (CAT5e/CAT6). Поддержка функции аудиоэкстрактора/эмбеддера, включая возможность одновременного вывода аналогового звука и звука с HDMI. Встроенный масштабатор для адаптации входного разрешения под разрешение дисплея. Поддержка аудио: LPCM 7.1@192кГц, Dolby True HD, ATMOS, DTS-HD Master Audio, DTS:X. Можно использовать совместно с SR01 или гигабитным коммутатором для увеличения расстояния передачи сигнала. Встроенный USB-хаб: 2 порта с поддержкой USB 2.0 и 2 порта с поддержкой USB 1.1. Управление с фронтальной панели и мультисегментный ЖК дисплей. SFP слот для увеличения дистанции до 60км(SM), в зависимости от типа модуля. Подключение нескольких приёмников через гигабитную сеть. Гибкая масштабируемая матричная коммутация с поддержкой видеостен - до 8x16 мониторов в каждой(до 128 мониторов), возможность управления и настроек с помощью РС(Windows) или мобильных устройств(Android/iOS), требуется установка ПО. Вх. - USB(A)х4/T | 52965 | нет в наличии
00-00001572 | HKM02BPT-4K, передатчик KVM | Передатчик KVM: HDMI(1.4, до 4K(30Гц), USB, аудио, RS232 и ИК сигналов по Ethernet до 150м (CAT5e/CAT6), поддержка питания устройства по стандарту PoE 802.3af. Поддержка функции аудиоэкстрактора/эмбеддера, включая возможность одновременного вывода аналогового звука и звука с HDMI. Поддержка аудио: LPCM 7.1@192кГц, Dolby True HD, ATMOS, DTS-HD Master Audio, DTS:X. Можно использовать совместно с гигабитным PoE коммутатором для увеличения расстояния передачи сигнала и питания устройства. Управление с фронтальной панели и мультисегментный ЖК дисплей. SFP слот для увеличения дистанции до 60км(SM), в зависимости от типа модуля. Подключение нескольких передатчиков и нескольких приёмников через гигабитную сеть. Гибкая масштабируемая матричная коммутация с поддержкой видеостен - до 8x16 мониторов в каждой(до 128 мониторов), возможность управления и настроек с помощью РС(Windows) или мобильных устройств(Android/iOS), требуется установка ПО. Вх. - HDMI(A)/TRS3.5мм(Audio)/TRS3.5мм(IR)/Роз.5,5мм(DC12V, БП в комплект не в | 61508 | нет в наличии
00-00001573 | HKM02BPR-4K, приемник KVM | Приемник KVM: HDMI(1.4, до 4K(30Гц), USB, аудио, RS232 и ИК сигналов по Ethernet до 150м (CAT5e/CAT6), поддержка питания устройства по стандарту PoE 802.3af. Поддержка функции аудиоэкстрактора/эмбеддера, включая возможность одновременного вывода аналогового звука и звука с HDMI. Встроенный масштабатор для адаптации входного разрешения под разрешение дисплея. Поддержка аудио: LPCM 7.1@192кГц, Dolby True HD, ATMOS, DTS-HD Master Audio, DTS:X. Можно использовать совместно с гигабитным PoE коммутатором для увеличения расстояния передачи сигнала и питания устройства. Встроенный USB-хаб: 2 порта с поддержкой USB 2.0 и 2 порта с поддержкой USB 1.1. Управление с фронтальной панели и мультисегментный ЖК дисплей. SFP слот для увеличения дистанции до 60км(SM), в зависимости от типа модуля. Подключение нескольких приёмников через гигабитную сеть. Гибкая масштабируемая матричная коммутация с поддержкой видеостен - до 8x16 мониторов в каждой(до 128 мониторов), возможность управления и настроек с помощью РС(Windows) или моб | 55529 | нет в наличии
28220 | VKM04, комплект приемо-передатчиков VGA | Комплект (приёмник и передатчик) для передачи VGA, 4xUSB2.0, RS232, Стерео Аудио и ИК-управление на расстояние до 120м(CAT5e)/140м(CAT6). При использовании повторителя SR01 (через каждые 100м) расстояние передачи неограничено. Разрешение до 1920х1200, cкорость передачи данных до 850Мбит/с (High Speed). Устройство предназначено для работы с PC и регистраторами на базе ОС Windows/Linux с драйверами для работы USB-хаба. В комплекте БП DC5V(2А) - 2шт. Размеры каждого устройства (ШxВxГ): 125х30х140мм. Рабочая температура -40...+55°C. | 38893 | нет в наличии
00-00013913 | HE03L-4K, комплект для передачи HDMI сигнала | Комплект (передатчик + приёмник) для передачи HDMI сигнала по одному кабелю витой пары на расстояние до 120м(CAT5e), до 140м(CAT6) с возможностью каскадного подключения дополнительных приемников(до 250 мониторов, общая протяженность до 2,5км). Разрешение до 4K(30Гц), 4:4:4. Поддерживает HDMI v1.4, HDCP 1.4. Поддержка аудио: LPCM 7.1 @ 192кГц. Расстояние передачи можно увеличить при помощи удлинителя SR01 на 120м. Передача контента для цифровых вывесок (Digital Signage).Передатчик: Вх. - HDMI(A)/Роз.2,5х5мм(DC5V). Вых. - RJ45. Приёмник: Вх. - RJ45/Роз.2,5х5мм(DC5V). Вых. - HDMI(A)/RJ45x2. В комплекте БП DC5V(2А) - 2шт. Размеры передатчика (ШxВxГ): 88x30x110мм. Размеры приёмника (ШxВxГ): 88x30x145мм. Рабочая температура: -40...+55гр. С. | 39027 | нет в наличии
00-00013914 | TLN-Hi3+RLN-Hi3, комплект для передачи HDMI | Комплект для передачи сигнала HDMI по сети Ethernet. Расстояние передачи "точка-точка" до 170м. Стандарт видеосжатия Н.265(HEVC). Разрешение до 1920x1080(60Гц), 36бит. Поддержка HDMI 1.3, HDCP 1.2. Возможность подключения до 253 дополнительных приёмников RLN-Hi3 в режиме Multicast. Передатчик: Вх. - HDMI(A)/Роз.2,1х5мм(DC12V). Вых. - RJ45/TRS3.5мм(ИК/неактивен). Приёмник: Вх. - RJ45/TRS3.5мм(ИК/неактивен)/Роз.2,1х5мм(DC12V). Вых. - HDMI(A). В комплекте БП DC12V(1А) - 2шт, HDMI кабель. Размеры каждого устройства (ШxВxГ): 82x26x64мм.Вес каждого устройства:0,1 кг. Рабочая температура -15…+55°С. | 12474 | нет в наличии
Усилители и удлинители
19410 | RVi-1NE-P10, повторитель линии PoE | Дальность передачи сигнала: 100 м; Стандарт PoE: IEEE802.3af, IEEE802.3at; Стандарты Ethernet: IEEE802.3 10BASE-T, IEEE802.3u 100BASE-TX; Относительная влажность: 0%...95%; Электропитание: PoE, (3 Вт); Диапазон рабочих температур: -40...+75°С; Габаритные размеры: 103 х 82 х 25 мм; Вес: 195 г; Грозозащита: 2кВ (IEC61000-4-5) | 8790 | нет в наличии
00-00004703 | HE02EIP, комплект для передачи HDMI сигнала | Комплект для передачи (удлинитель) HDMI сигнала, ИК сигнала и питания по одному кабелю витой пары (HDBaseT). Поддержка версии 1.4 HDMI и HDCP. Расстояние передачи до 60 м (1080p, CAT5e/6), до 70 м (1080p, CAT6a). Поддержка разрешения до 4K(30Гц), 24бит, 3D и цифровых форматов аудио LPCM 7.1, Dolby TrueHD, DTS-HD MA. Передача ИК сигнала может осуществляться в прямом или обратном направлении. Поддержка технологии Power over HDBaseT (PoH). Передатчик: Вх. - HDMI(А)/TRS3,5мм(ИК). Вых. - RJ45/TRS3,5мм(ИК). Приёмник: Вх. - RJ45/TRS3,5мм(ИК). Вых. - HDMI(А)/TRS3,5мм(ИК). Максимальная скорость передачи данных 10,2 Гбит/сек. В комплекте блок питания для передатчика 12VDC, 1A, приемник внешнего питания не требует. Размеры каждого устройства (ШxВxГ): 95х27х67мм. Рабочая температура -40...+55°C. | 36190 | нет в наличии
26378 | E-PoE/1A, PoE удлинитель | PoE удлинитель 10M/100M Fast Ethernet на 250м (до 30W).Увеличение расстояния передачи данных + питание на 100м (В режиме "S" - до 250м). Совместим с оборудованием PoE IEEE 802.3af/at. Порты: вх.- 1 x RJ45 (10/100 Base-T), роз. 2.1x5мм DC; вых.- 1 x RJ45 (10/100 Base-T). Выходной порт имеет возможность выбора метода подачи PoE (A, B, A+B).2 способа получения питания: от источника PoE/ от блока питнаия через DC разъем). Питание: DC12-56V(30W). Размеры (ШxВxГ): 88x25x60мм. Рабочая температура: -10...+55 гр. С. | 3528 | нет в наличии
19987 | DD02A, усилитель-разветвитель DVI+Audio | DD02A Усилитель-разветвитель (1 вход / 2 выхода) DVI- и стерео аудиосигнала, позволяет подключать к одному источнику DVI- и аудиосигнала 2 мультимедиа-монитора или иные устройства. | 1980 | нет в наличии
33316 | E-PoE/1, PoE удлинитель | PoE удлинитель 10M/100M Fast Ethernet до 200м (до 22W).Увеличение расстония передачи данных + питание на 100м. При каскадном подключении - 2 x E-Poe/1: до 300м (до 12W), 3 x E-Poe/1: до 400м (до 6W), 4 x E-Poe/1: до 500м (До 4W). Соответствует стандартам PoE IEEE 802.3af/at. Автоматическое определение PoE устройств. Порты: вх.- FE (10/100 Base-T), вых.- FE (10/100 Base-T). Не требует дополнительного питания. Размеры: 130 x 48 x 36 мм. Рабочая температура: -40...+45 гр. С. | 5155 | нет в наличии
34253 | E-PoE/1G, PoE удлинитель | PoE удлинитель 10/100/1000M Gigabit Ethernet до 500м (до 22W).Увеличение расстояния передачи данных + питание на 100м. При каскадном подключении - 2 x E-Poe/1G: до 300м (до 12W), 3 x E-Poe/1G: до 400м (до 6W), 4 x E-Poe/1G: до 500м (До 4W). Соответствует стандартам PoE IEEE 802.3af/at. Автоматическое определение PoE устройств. Порты: вх.- GE (10/100/1000 Base-T), вых.- GE (10/100/1000 Base-T). Не требует дополнительного питания. Размеры: 130 x 48 x 36 мм. Рабочая температура: -40...+75 гр. С. | 6929 | нет в наличии
34254 | E-PoE/1GW, PoE удлинитель | Уличный PoE удлинитель 10/100/1000M Gigabit Ethernet до 500м (до 22W).Увеличение расстояния передачи данных + питание на 100м. При каскадном подключении - 2 x E-Poe/1GW: до 300м (до 12W), 3 x E-Poe/1GW: до 400м (до 6W), 4 x E-Poe/1GW: до 500м (До 4W). Соответствует стандартам PoE IEEE 802.3af/at. Автоматическое определение PoE устройств. Порты: вх.- FE (10/100/1000 Base-T), вых.- FE (10/100/1000 Base-T). Не требует дополнительного питания. Размеры: 190 x 48 x 38 мм. Рабочая температура: -40...+75 гр. С. | 10662 | нет в наличии
34252 | E-PoE/1W, PoE удлинитель | Уличный PoE удлинитель 10M/100M Fast Ethernet до 500м (до 22W).Увеличение расстояния передачи данных + питание на 100м. При каскадном подключении - 2 x E-Poe/1: до 300м (до 12W), 3 x E-Poe/1: до 400м (до 6W), 4 x E-Poe/1: до 500м (До 4W). Соответствует стандартам PoE IEEE 802.3af/at. Автоматическое определение PoE устройств. Порты: вх.- FE (10/100 Base-T), вых.- FE (10/100 Base-T). Не требует дополнительного питания. Размеры: 190 x 48 x 38 мм. Рабочая температура: -40...+75 гр. С. | 8220 | нет в наличии
41771 | E-PoE/2W, PoE удлинитель | Уличный PoE удлинитель 10M/100M Fast Ethernet до 500м (до 22W) со встроенной грозозащитой 6kV. Степень защиты - IP65. Увеличение расстояния передачи данных + питание на 100м. При каскадном подключении - 2 x E-Poe/1: до 300м (до 12W), 3 x E-Poe/1: до 400м (до 6W), 4 x E-Poe/1: до 500м (До 4W). Соответствует стандартам PoE IEEE 802.3af/at. Автоматическое определение PoE устройств. Порты: вх.- FE (10/100 Base-T), вых.- FE (10/100 Base-T). Не требует дополнительного питания. Размеры: 220 x 48 x 38 мм. Рабочая температура: -40...+75 гр. С. | 9448 | нет в наличии
31146 | HE01SI, удлинитель | Удлинитель HDMI и ИК сигнала управления по одному кабелю витой пары (CAT5e/6) до 40м (1080p/60Гц/24бит), до 70м (1080i/720p). Поддержка HDMI 1.3, 3D и звука 5.1. Автоопределение EDID. Передатчик: Вх. - HDMI(A)/TRS3,5мм(ИК)/Роз.2,1х5мм(DC5V). Вых. - RJ45. Приёмник: Вх. - RJ45/Роз.2,1х5мм(DC5V). Вых. - HDMI(A)/TRS3,5мм(ИК). Размеры: передатчик: 67x102x27мм, приёмник 67x91x27мм. В комплекте БП DC5V(1A) - 2шт, ИК-приёмник, ИК-излучатель. Приёмник не требует питания при передаче HDMI без ИК на расстояние менее 20м. Рабочая температура: -40...+55гр.C. | 14693 | нет в наличии
17307 | IP01, IP-удлинитель | IP Удлинитель, пассивный. Расширяет зону распространения IP сигнала по коаксиальному кабелю до 200 метров. Cтандарт 802.3 10BaseT Next. | 5741 | нет в наличии
31334 | IP01H, коммутатор | Коммутатор Ethernet (4 входа / 1 выход). Предназначен для объединения Ethernet-сигналов от 4-х устройств, переданных по коаксиальному кабелю (с передатчика IP01) на расстояние до 200 м, в 1 IP-канал. Рабочая температура -40...+45°C. | 9147 | нет в наличии
26375 | IP01K, комплект удлинитель Ethernet | Комплект (IP01(4шт.)+IP01H(1шт.), для передачи Ethernet от 4-х устройств по коаксиальному кабелю до 200 метров. Скорость передачи 10Мб/с(порт BNC) и 100Мб/с(порт RJ45). IP01: вх.RJ45, вых. BNC. IP01H: вх. 4BNC/DC5В, вых. RJ45. Поддерживаемые стандарты IEEE802.3 и IEEE802.3u. В комплекте блок питания DC5В/1А. Рабочая темпераура -10...+45гр.С. Размеры IP01- 69х25х22мм, IP01H- 125х121х30мм. | 26821 | нет в наличии
17308 | IP02, IP-удлинитель | IP Удлинитель, активный, включает приемник и передатчик. Расширяет зону распространения IP сигнала по коаксиальному кабелю до 1800 м. | 20043 | нет в наличии
31336 | IP07M, IP-удлинитель | Удлинитель Ethernet и питания (DC12V до 12W) по любому двухжильному кабелю до 700м (без питания до 1500м). Расстояние передачи зависит от типа кабеля и его качества. Cкорость передачи до 73Мбит/с. Возможность каскадного подключения до 5 устройств в линии. Вх. - BNC/Клм.(2pin)/DC24-56V. Вых. - RJ45/DC12V(1A макс.). Каскадно подключенные IP07M могут питаться от линии. БП (DC24-56V) в комплект НЕ входит. В комплекте BNC "Т"-коннектор. Размер: 88х110х30мм. Рабочая температура: -40...+55°C. | 12731 | нет в наличии
29016 | M1DE+DM1DE, удлинитель композитного видеосигнала | Удлинитель (1 канальный) композитного видеосигнала с RS-485 по одному коаксиальному кабелю (RG-59) до 800 м. Позволяет добавить 1 PTZ-камеру в систему видеонаблюдения с поддержкой функций ( панорамирование , наклон , зум). Передатчик: Вх.-1BNC/клм.DC12V (130mA)/клм. (RS-485), Вых.-1BNC/клм. DC12V / (130mA). Приемник Вх.-1BNC/клм. DС12V (100мA)/клм. (RS-485), Вых. 1BNC/клм. DС12V (100мA). Возможность запитать дополнительные устройства 9~12V (приемник и передатчик). Защита от помех. Режим работы RS485: полудуплекс. Комплект состоит из передатчика и приемника + 2 БП. Размеры: передатчик -102 x 110 x 30 мм, приемник--102 x 110 x 30 мм. Рабочая температура -10°C~60°C. | 4950 | нет в наличии
25520 | TA-U1/1+RA-U1/1, удлинитель USB интерфейса | Удлинитель USB 1.1 интерфейса для клавиатуры и мыши по кабелю витой пары (CAT5/5e/6) до 100м, USB звуковые платы и т.д. до 70 м. Cкорость передачи до 12 Мбит/c. Комплект (приёмник + передатчик). Разъемы:RJ-45 (для подключения витой пары), USB А (для подключения устройств). Пластиковый корпус. | 2980 | нет в наличии
00-00001567 | HKM01-4K, HDMI KVM удлинитель | HDMI KVM удлинитель (комплект приёмник + передатчик) по Ethernet до 140м (CAT5e), до 150м (CAT6) для передачи HDMI(1.4, до 4K(30Гц), USB, аудио, RS232 и сигнал ИК управления. Встроенный USB-хаб на 4 порта с поддержкой USB 2.0 и внешних накопителей. Поддержка аудио LPCM 7.1@192кГц. SFP слот для увеличения дистанции от 300м до 60км, в зависимости от типа модуля. Можно использовать совместно с SR01 или гигабитным коммутатором для увеличения расстояния передачи сигнала. Передатчик: Вх. - HDMI(A)/TRS3.5мм(Audio)/Роз.5,5мм(DC5V). Вых. - HDMI(A)/TRS3.5мм(Audio)/USB(B)/TRS3.5мм(IR)/DB9(f)(RS232)/RJ45/Fiber(SFP). Приёмник: Вх. - USB(A)x4/TRS3.5мм(Audio)/Роз.5,5мм(DC5V)/DB9(m)(RS232)/RJ45/Fiber(SFP). Вых. - HDMI(A)/TRS3.5мм(Audio)/TRS3.5мм(IR). В комплекте БП DC5V(2А) - 2шт. Размеры каждого устройства (ШxВxГ): 140x30x125мм. Рабочая температура: -20...+60гр. С. | 59157 | нет в наличии
00-00001011 | E-PoE/2GW, PoE удлинитель | Уличный PoE удлинитель 10/100/1000M Gigabit Ethernet до 500м (до 22W) со встроенной грозозащитой 6kV. Степень защиты - IP65. Увеличение расстояния передачи данных + питание на 100м. При каскадном подключении - 2 x E-Poe/1GW: до 300м (до 12W), 3 x E-Poe/1GW: до 400м (до 6W), 4 x E-Poe/1GW: до 500м (До 4W). Соответствует стандартам PoE IEEE 802.3af/at. Автоматическое определение PoE устройств. Порты: вх.- FE (10/100/1000 Base-T), вых.- FE (10/100/1000 Base-T). Не требует дополнительного питания. Размеры: 190 x 48 x 38 мм. Рабочая температура: -40...+75 гр. С. | 12366 | нет в наличии
2295 | IVT-Long IP, удлинитель Ethernet по одной паре проводов до 1700 метров | Удлинитель Ethernet по одной паре проводов до 1700 метров (комплект). Работает по любым двум проводам, в т.ч. по любому коаксиальному кабелю, телефонной паре, ТПП и UTP проводам и т.п. Фиксированная скорость передачи Ethernet 10Mb/s Full Duplex (технология SPE). Не требует настроек. Не требует обязательного соблюдения полярности подсоединения проводов к линии. В комплекте два коммутатора. Питание 12 DC, 0,5W; Габариты 90х65х30мм. Температурный диапазон: -40…+85° C. Возможно последовательное подключение удлинителей. | 10990 | нет в наличии
00-00011501 | IP04R, IP-удлинитель | Удлинитель PoE af/at/bt по витой паре до 280м (до 48.86Вт), 10/100/1000M (1 устройство по 140 м в каждую сторону). При каскадном подключении - 2хIP04R: до 300м (до 35.08Вт), 5хIP04R до 500м (до 18.96Вт). Соответствует стандартам PoE IEEE 802.3af/at/bt. Автоматическое определение PoE устройств. Разъёмы 2хRJ45. Размеры (ШхВхГ): 67x27x110мм. Рабочая температура -40...70°С. | 10865 | нет в наличии
Взрывозащищенное оборудование
Видеонаблюдение
Видеокамеры
10464 | Релион-Exd-Н-100-ИК-IP2Мп2.8-8Z-PoE-SD-С, видеокамера взрывозащищенная | Релион-Exd-Н-100. Взрывозащищенная аналоговая или IP видеокамера с ИК-подсветкой для взрывоопасных зон классов "1" и "2" в корпусе из нержавеющей стали и системой обогрева. Маркировка взрывозащиты РВ Ex db I Mb/1Ex db IIC T6 Gb/Ex tb IIIC T85°C Db. IP66/68. Температурный диапазон -60...+60°С (при питании 12 VDC) или -55...+60°С (при питании по PoE). ИК-подсветка в диапазоне дальностью до 20м. Крепежно-юстировочный кронштейн в комплекте. Предусматривается установка 2-х кабельных вводов. Козырек и кабельные вводы в комплект не входят. При заказе указывать тип кабельных вводов. Цифровая в/камера с разрешением 2 Мп. Чувствит. 0,003 лк. Питание по РоЕ или 12 VDC. Матрица 1/2,7". Моторизированный объектив. 2.8-8мм. Видеомодуль Trassir. MicroSD объемом 128гб. Формат сжатия H.264, H264+, H.265, H265+. Мощность 15,8Вт | 68500 | нет в наличии
16975 | СЗК-18, солнцезащитный козырек | Козырек для видеокамеры Релион-Exd-Н-50 | 1725 | нет в наличии
8825 | Релион-Exd-A-100-ИК-IP2Мп3.6mm-PoE-С, видеокамера взрывозащищенная | Релион-Exd-А-100. Взрывозащищенная аналоговая или IP видеокамера с системой обогрева и ИК-подсветкой для взрывоопасных зон классов "1" и "2" в корпусе из алюминиевого сплава с полимерным порошковым покрытием. Маркировка взрывозащиты 1Ex db IIC T6 Gb/Ex tb IIIC T85°C Db. IP66/68. Температурный диапазон -60...+60°С (при питании 12 VDC) или -55...+60°С (при питании по PoE). ИК-подсветка дальностью до 20 м. Крепежно-юстировочный кронштейн в комплекте. Предусматривается установка 2-х кабельных вводов. Козырек и кабельные вводы в комплект не входят. При заказе указывать тип кабельных вводов. Цифровая в/камера с разрешением 2 Мп. Чувствит. 0,005 лк. Питание по РоЕ или 12 VDC. Матрица 1/2,7" Progressive Scan CMOS. Объектив 3.6мм. Видеомодуль Trassir. Сжатие видео H.264, H.265, H.264+, H.265+. Мощность 13,9 Вт | 40500 | нет в наличии
30943 | Релион-Exd-A-100-ИК-IP5Мп2.8mm-PoE-С, видеокамера взрывозащищенная | Релион-Exd-А-100. Взрывозащищенная аналоговая или IP видеокамера с системой обогрева и ИК-подсветкой для взрывоопасных зон классов "1" и "2" в корпусе из алюминиевого сплава с полимерным порошковым покрытием. Маркировка взрывозащиты 1Ex db IIC T6 Gb/Ex tb IIIC T85°C Db. IP66/68. Температурный диапазон -60...+60°С (при питании 12 VDC) или -55...+60°С (при питании по PoE). ИК-подсветка дальностью до 20 м. Крепежно-юстировочный кронштейн в комплекте. Предусматривается установка 2-х кабельных вводов. Козырек и кабельные вводы в комплект не входят. При заказе указывать тип кабельных вводов. Цифровая в/камера с разрешением 5 Мп. Чувствит. 0,003 лк. Питание по РоЕ или 12 VDC. Матрица 1/2.8". Объектив 2.8мм. Видеомодуль Trassir. Формат сжатия H.264, H.265. Мощность 14,8Вт | 48500 | нет в наличии
HD-Аналог
00-00008148 | Релион-М-50-П-БМ-AHD-2Мп, видеокамера аналоговая | Релион-М-50-П-БМ. Антивандальная миниатюрная аналоговая видеокамера с ИК-подсветкой. Корпус из оцинкованной стали с полимерным порошковым покрытием. Фиксированный объектив 2,8 мм. IP66. Температурный диапазон - 40...+60°С. Аналоговая миниатюрная AHD в/камера с разрешением 2 Мп. Чувствит. цвет 0,1 лк. Питание 12 VDC. Матрица 1/2,7" | 17750 | нет в наличии
IP-камеры
41224 | Релион-PTZ-Exd-H-ИК-IP-3Мп-CO 24В, видеокамера взрывозащищенная | Релион-PTZ-Exd. Взрывозащищенная IP видеокамера на поворотной платформе.Для взрывоопасных зон классов "1" и "2". Корпус из нержавеющей стали. Маркировка взрывозащиты РВ Ex db I Mb/1Ex db IIC T6 Gb/Ex tb IIIC T85°C Db. IP66/68. Температурный диапазон -70...+60°С. Кабельные вводы в стоимость не входят. При заказе указывать тип кабельных вводов. При заказе указывать нужную дальность ИК подсветки (исполнения с индексом - ИК) и напряжение питания. IP в/камера с разрешением 3 Мп. Чувствительность 0.01 лк (день)/0.002 лк (ночь). Матрица 1/2,8" CMOS. Трансфокатор, оптический зум х33. Дополнительно на камеру установлена система очистки стекла. ИК-прожектор в диапазоне 850 нм. Дальность ИК-прожектора (м)/угол освещения (град): базовая - 60м/60°; опционально - 15м/90° или 100м/10°. Питание 24 V AC/DC | 1029659 | нет в наличии
00-00000763 | Релион-PTZ-Exd-H-IP-3Мп-CO 24В, видеокамера взрывозащищенная | Релион-PTZ-Exd. Взрывозащищенная IP видеокамера на поворотной платформе.Для взрывоопасных зон классов "1" и "2". Корпус из нержавеющей стали. Маркировка взрывозащиты РВ Ex db I Mb/1Ex db IIC T6 Gb/Ex tb IIIC T85°C Db. IP66/68. Температурный диапазон -70...+60°С. Кабельные вводы в стоимость не входят. При заказе указывать тип кабельных вводов. При заказе указывать нужную дальность ИК подсветки (исполнения с индексом - ИК) и напряжение питания. IP в/камера с разрешением 3 Мп. Чувствительность 0.01 лк (день)/0.002 лк (ночь). Матрица 1/2,8" CMOS. Трансфокатор, оптический зум х33. Мощность, не более 120 Вт. Дополнительно на камеру установлена система очистки стекла. Питание 24 V AC/DC | 905062 | нет в наличии
00-00008149 | Релион-М-50-П-Б-IP-2Мп-PoE, видеокамера сетевая | Релион-М-50-П-Б. Антивандальная видеокамера с ИК-подсветкой. Корпус из оцинкованной стали с полимерным порошковым покрытием. Фиксированный объектив 2,8 мм. IP66. Температурный диапазон -40...+60°С. ИК-прожектор в диапазоне 850 нм – дальность до 20м, 60 градусов. Цифровая в/камера с разрешением 2 Мп. Чувствит. 0,003 лк. Матрица 1/2.8" CMOS. Питание РоЕ или 12 VDC. Объектив 2.8мм. Формат сжатия H.264, H.265,H.264+, H.265+. Мощность 10Вт | 31335 | нет в наличии
00-00008152 | Релион-М-50-П-БЗ-IP-2Мп-PoE, видеокамера сетевая | Релион-М-50-П-БЗ. Антивандальная видеокамера со встроенной сиреной и ИК-подсветкой. Корпус из оцинкованной стали с полимерным порошковым покрытием. Управление сиреной осуществляется по возникновению события, фиксируемого камерой, или удаленно. Фиксированный объектив 2,8 мм. IP66. Температурный диапазон -40...+60°С. ИК-прожектор в диапазоне 850 нм – дальность до 20м, 60 градусов. Цифровая в/камера с интегрированной сиреной. Разрешение 2 Мп. Уровень звукового давления сирены 100 дБ, Чувствит. цвет 0,003 лк. Питание по РоЕ или 12 VDC. Матрица 1/2,8". Объектив 2.8мм. Формат сжатия H.264, H.265, H.265+ | 35621 | нет в наличии
00-00008747 | Релион-А-300-П-ИК-СО-IP-3Мп-24÷36 VDC/AC-Z, видеокамера | Релион-А-300-П. Видеокамера общепромышленная с ИК подсветкой и стеклоочистителем. IP66/68. Корпус - алюминиевый сплав. Крепежно-юстировочный кронштейн в комплекте. Встроенный ИК-прожектор. Дальность ИК подсветки (м)/угол освещения (град): базовая - 60м/60°; опционально - 15м/90° или 100м/10°. Козырек и кабельный ввод в комплект не входят. При заказе указывать тип кабельного ввода и нужную дальность ИК подсветки. Цифровая IP-видеокамера с разрешением 3 Мп. Видеомодуль Beward BD3595Z33, Моторизованный объектив, скоростной, 4.6-153 мм, автофокус. Чувствительность 0.01 лк (день) / 0.002 лк (ночь). Питание 24÷36 V DC/AC | 117000 | нет в наличии
00-00013314 | Релион-Exd-Н-100-ИК-IP5Мп2.7-13.5Z-PoE-SD-С, видеокамера взрывозащищенная | Релион-Exd-Н-100. Взрывозащищенная аналоговая или IP видеокамера с ИК-подсветкой для взрывоопасных зон классов "1" и "2" в корпусе из нержавеющей стали и системой обогрева. Маркировка взрывозащиты РВ Ex db I Mb/1Ex db IIC T6 Gb/Ex tb IIIC T85°C Db. IP66/68. Температурный диапазон -60...+60°С (при питании 12 VDC) или -55...+60°С (при питании по PoE). ИК-подсветка в диапазоне дальностью до 20м. Крепежно-юстировочный кронштейн в комплекте. Предусматривается установка 2-х кабельных вводов. Козырек и кабельные вводы в комплект не входят. При заказе указывать тип кабельных вводов. Цифровая в/камера с разрешением 5 Мп. Чувствит. 0,003 лк. Питание по РоЕ или 12 VDC. Матрица 1/2,8". Моторизированный объектив 2.7-13.5мм. Видеомодуль Trassir. MicroSD объемом 128гб. Формат сжатия H.264, H.265, H.265+. Мощность 19,7Вт | 80000 | нет в наличии
Термокожух
42290 | Релион-Т-М-Exd, термокожух | Релион-Т-М. Взрывозащищенные термокожухи из оцинкованной стали для тепловизоров. Защита оболочкой IP66/68. Температурный диапазон от -65 до +55°С. Маркировка взрывозащиты РВ Ex db I Mb / 1Ех db IIC Т6 Gb/ Ex tb IIIC T85°C Db. Полезный внутренний объем 70х70х260 мм. Uпит тепловизора 12 VDC. Подогрев. Окно термокожуха из германиевого стекла. Холодный старт. Защита от переполюсовки и КЗ. Козырек и кабельные вводы в стоимость не входят. При заказе указывать тип кабельных вводов. | 134830 | нет в наличии
42289 | Релион-Т-Н-Exd, термокожух | Релион-Т-Н. Взрывозащищенные термокожухи из нержавеющей стали для тепловизоров. Защита оболочкой IP66/68. Температурный диапазон от -65 до +55°С. Маркировка взрывозащиты РВ Ex db I Mb / 1Ех db IIC Т6 Gb/ Ex tb IIIC T85°C Db. Полезный внутренний объем 70х70х260 мм. Uпит тепловизора 12 VDC. Подогрев. Окно термокожуха из германиевого стекла. Холодный старт. Защита от переполюсовки и КЗ. Козырек и кабельные вводы в стоимость не входят. При заказе указывать тип кабельных вводов. | 168444 | нет в наличии
42159 | Релион-ТКВ-300-А исп.01, термокожух | Релион-ТКВ-300-А. Взрывозащищенные термокожухи. Защита оболочкой IP66/68. Полезный внутренний объем 80х80х240 мм. Uпит камеры 12 VDC. Козырек и кабельные вводы в стоимость не входят. При заказе указывать тип кабельных вводов. Без блока питания, подогрева, холодного старта, защиты от КЗ | 33005 | нет в наличии
8826 | СЗК-05, солнцезащитный козырек | Козырек для видеокамеры Релион-Exd-А-100 | 1725 | нет в наличии
Доп.оборудование
00-00003294 | Кабель AHD-M | Кабель для камеры Релион-А-50-AHD в металлорукаве из оцинкованной стали с полимерным покрытием,КВК В-2 2*0.5 комбинированный для видео 2*0.5 (ПВХ питающая жила многожильная) 1м | 390 | нет в наличии
00-00006636 | СЗК-22, солнцезащитный козырек | Козырек для видеокамеры Релион-А-50-PoE исп.01. | 1725 | нет в наличии
00-00006637 | Кабель IP-КБ | Кабель для камеры Релион-А-50-IP бронированный, ParLan ARM PS U/UTP Cat5e PE 4х2х0,52, в ПВХ-оболочке, 1м | 600 | нет в наличии
41739 | СЗК-15, солнцезащитный козырек | Козырек для видеокамеры Релион-Trassir-Н-100 | 1725 | нет в наличии
ОПС
33283 | ВП-О-З, оповещатель звуковой взрывозащищенный | Оповещатель звуковой взрывозащищенный, 12/24 В, 105 дБ, IP67/IP66 | 10565 | нет в наличии
16722 | Спектрон-804-Exi-HART, извещатель пламени | 4-ИК извещатели пожарные пламени Спектрон серии 804-Exi. Категория помехоустойчивости - 1 (Максимальная) сверхпомехоустойчивые к тяжелым оптическим помехам. Распознают ручную дуговую и аргоновую сварку, как ложные помехи! Применяются на открытых площадках и в закрытых помещениях с тяжелыми оптическими помехами. Угол обзора 90°. Дальность действия ТП5-50м. ТП6-55м 4 режима работы с разной чувствительностью и дальностью обнаружения. Uпит - 9...26В. IP66/IP68. Магнит для проверки работоспособности в комплекте. Маркировка взрывозащиты РО Ex ia I Ma X/0Ex ia IIC T6 Ga Х/Ex ia IIIC T85ºC Da X. При установке в шахтах и рудниках питание не выше 12В. (общая информация раздела, отличительно-индивидуальные характеристики указаны ниже) Корпус - ABS-пластик. Габаритные размеры (ВхШхГ) 158х84х73 мм. Цифровой интерфейс по протоколу HART. I деж - 10мА, I пож - 30мА 4-х проводное подключение | 39795 | нет в наличии
Извещатели ручные
38071 | Спектрон-512-Exd-H-ИПР-А, извещатель ручной | Взрывозащищенные ручные извещатели Спектрон-512-Exd-ИПР предназначены для работы во взрывоопасных зонах классов "1" и "2" на открытых и закрытых производственных объектах при температурах от -60*С до +85*С, в условиях повышенной запыленности и влажности (IP 68). Полная герметичность корпуса исключает попадание воды в электронный блок прибора даже при погружении в воду. ИПР серии "Спектрон-512-Exd" выпускаются в корпусах из высокопрочного алюминиевого сплава (маркировка М) или высококачественной нержавеющей стали 12Х18Н10Т (маркировка Н). Все приборы имеют маркировку взрывозащиты 1ExdIIСT6. Приборы из нержавеющей стали имеют дополнительную - рудничную - маркировку взрывозащиты РВ ЕхdI. | 24644 | нет в наличии
38072 | Спектрон-512-Exd-H-ИПР-В, извещатель ручной | Взрывозащищенные ручные извещатели Спектрон-512-Exd-ИПР предназначены для работы во взрывоопасных зонах классов "1" и "2" на открытых и закрытых производственных объектах при температурах от -60*С до +85*С, в условиях повышенной запыленности и влажности (IP 68). Полная герметичность корпуса исключает попадание воды в электронный блок прибора даже при погружении в воду. ИПР серии "Спектрон-512-Exd" выпускаются в корпусах из высокопрочного алюминиевого сплава (маркировка М) или высококачественной нержавеющей стали 12Х18Н10Т (маркировка Н). Все приборы имеют маркировку взрывозащиты 1ExdIIСT6. Приборы из нержавеющей стали имеют дополнительную - рудничную - маркировку взрывозащиты РВ ЕхdI. | 25875 | нет в наличии
36569 | Спектрон-535 Exd-H-ИПР-A, извещатель ручной | Извещатели пожарные ручные Спектрон серии 535. Предназначены для передачи сигнала "ПОЖАР" при ручном включении приводного элемента. 2-х и 4-х проводное подключение. Uпит - 9...28В. Iдеж 0,05 мА. Iпож - 25 мА. Температурный диапазон от - 70°C до + 85°C. IP66/IP68. Габаритные размеры 130х90х116. Кабельные вводы в стоимость не входят. При заказе указывать тип кабельных вводов. (общая информация раздела,отличительно-индивидуальные характеристики указаны ниже) Исполнение по классу "А". Корпус - нержавеющая сталь. Маркировка взрывозащиты.РВ Ex db I Mb/1Ex db IIC T6 Gb/Ex tb IIIC T85ºC Db | 17500 | нет в наличии
14695 | Спектрон-535 Exd-A-ИПР-В, извещатель ручной | Извещатели пожарные ручные Спектрон серии 535. Предназначены для передачи сигнала "ПОЖАР" при ручном включении приводного элемента. 2-х и 4-х проводное подключение. Uпит - 9...28В. Iдеж 0,05 мА. Iпож - 25 мА. Температурный диапазон от - 70°C до + 85°C. IP66/IP68. Габаритные размеры 130х90х116. Кабельные вводы в стоимость не входят. При заказе указывать тип кабельных вводов. Исполнение по классу "В". Корпус - алюминиевый сплав. Маркировка взрывозащиты 1Ex db IIC T6 Gb/Ex tb IIIC T85ºC Db | 8900 | нет в наличии
41526 | Спектрон-512-Exd-A-ИПР-А, извещатель ручной | Извещатели пожарные ручные Спектрон серии 512. Без магнита. Предназначены для передачи сигнала "ПОЖАР" при ручном включении приводного элемента. Имеют функцию самотестирования и передачи сигнала неисправность. 2-х и 4-х проводное подключение. IP66/IP68. Температурный диапазон от - 70°C до + 85°C. Uпит - 9...28 В. Iдеж 0,25 мА. Iпож - 3-15 мА. Габаритные размеры 123х106х122. Кабельные вводы в стоимость не входят. При заказе указывать тип кабельных вводов. (общая информация раздела,отличительно-индивидуальные характеристики указаны ниже) Исполнение по классу "А". Корпус - алюминиевый сплав. Маркировка взрывозащиты. 1Ex db IIC T6 Gb/Ex tb IIIC T85ºC Db | 15309 | нет в наличии
24725 | Спектрон-535-Exi-ИПР-В, извещатель ручной | Извещатели пожарные ручные Спектрон серии 535-Exi. Предназначены для передачи сигнала "ПОЖАР" при ручном включении приводного элемента. Маркировка взрывозащиты РО Ex ia I Ma X/0Ex ia IIC T6 Ga Х/Ex ia IIIC T85ºC Da X. При установки в шахтах и рудниках питание не выше 12В. Напряжение питания: от 9 до 28В. Температурный диапазон от - 60 до + 70°С Исполнение по классу "В". 2-х проводное подключение. Ток потребления в режиме "Дежурный" - 0,02 мА, в режиме "Пожар" - 2,5 мА. | 5900 | нет в наличии
23322 | Спектрон-535-Exm-ИПР-В, извещатель ручной | Извещатели пожарные ручные Спектрон серии 535-Exm. Предназначены для передачи сигнала "ПОЖАР" при ручном включении приводного элемента. Маркировка взрывозащиты PB Ex mb I Mb X/1Ex mb IIC T6 Gb X/Ex mb IIIC T85ºC Db X. Напряжение питания: от 9 до 28В. Температурный диапазон от - 60 до + 70°С Исполнение по классу "В". 2-х проводное подключение. Ток потребления в режиме "Дежурный" - 0,02 мА, в режиме "Пожар" - 2,5 мА. | 5900 | нет в наличии
23501 | Спектрон-535 Exd-A-ИПР-А, извещатель ручной | Извещатели пожарные ручные Спектрон серии 535. Предназначены для передачи сигнала "ПОЖАР" при ручном включении приводного элемента. 2-х(I деж - 0,03мА, I пож - 3,3-35мА) и 4-х(I деж - 5мА, I пож - 3,3-35мА). Uпит - 9...28В. Температурный диапазон от - 65°C до + 85°C. IP66/IP68. Габаритные размеры 130х90х116. Кабельные вводы в стоимость не входят. При заказе указывать тип кабельных вводов. (общая информация раздела, отличительно-индивидуальные характеристики указаны ниже) Исполнение по классу "А". Корпус - алюминиевый сплав. Маркировка взрывозащиты. 1Ex db IIC T6 Gb/Ex tb IIIC T85ºC Db Температурный диапазон от - 60°C до + 85°C | 7500 | нет в наличии
24081 | Спектрон-535 Exd-A-ИПР-В-HART, извещатель ручной | Извещатели пожарные ручные Спектрон серии 535. Предназначены для передачи сигнала "ПОЖАР" при ручном включении приводного элемента. 2-х(I деж - 0,03мА, I пож - 3,3-35мА) и 4-х(I деж - 5мА, I пож - 3,3-35мА). Uпит - 9...28В. Температурный диапазон от - 65°C до + 85°C. IP66/IP68. Габаритные размеры 130х90х116. Кабельные вводы в стоимость не входят. При заказе указывать тип кабельных вводов. (общая информация раздела, отличительно-индивидуальные характеристики указаны ниже) Исполнение по классу "В". Корпус - алюминиевый сплав. Маркировка взрывозащиты.1Ex db IIC T6 Gb/Ex tb IIIC T85ºC Db Цифровой интерфейс по протоколу I деж - 10 мА, I пож - 30мА Температурный диапазон от - 60°C до + 85°C | 9900 | нет в наличии
18951 | Спектрон-535 Exd-H-ИПР-В, извещатель ручной | Извещатели пожарные ручные Спектрон серии 535. Предназначены для передачи сигнала "ПОЖАР" при ручном включении приводного элемента. 2-х(I деж - 0,03мА, I пож - 3,3-35мА) и 4-х(I деж - 5мА, I пож - 3,3-35мА). Uпит - 9...28В. Температурный диапазон от - 65°C до + 85°C. IP66/IP68. Габаритные размеры 130х90х116. Кабельные вводы в стоимость не входят. При заказе указывать тип кабельных вводов. (общая информация раздела, отличительно-индивидуальные характеристики указаны ниже) Исполнение по классу "В". Корпус - нержавеющая сталь. Маркировка взрывозащиты. РВ Ex db I Mb/1Ex db IIC T6 Gb/Ex tb IIIC T85ºC Db Температурный диапазон от - 65°C до + 85°C | 18800 | нет в наличии
18953 | Спектрон-535 Exd-H-ИПР-В-HART, извещатель ручной | Извещатели пожарные ручные Спектрон серии 535. Предназначены для передачи сигнала "ПОЖАР" при ручном включении приводного элемента. 2-х(I деж - 0,03мА, I пож - 3,3-35мА) и 4-х(I деж - 5мА, I пож - 3,3-35мА). Uпит - 9...28В. Температурный диапазон от - 65°C до + 85°C. IP66/IP68. Габаритные размеры 130х90х116. Кабельные вводы в стоимость не входят. При заказе указывать тип кабельных вводов. (общая информация раздела, отличительно-индивидуальные характеристики указаны ниже) Исполнение по классу "В". Корпус - нержавеющая сталь. Маркировка взрывозащиты.РВ Ex db I Mb/1Ex db IIC T6 Gb/Ex tb IIIC T85ºC Db Цифровой интерфейс по протоколу HART.I деж - 10 мА, I пож - 30 мА Температурный диапазон от - 65°C до + 85°C | 20800 | нет в наличии
25946 | Спектрон-512-Exd-A-ИПР-А-HART, извещатель ручной | Извещатели пожарные ручные Спектрон серии 512. Без магнита. Предназначены для передачи сигнала "ПОЖАР" при ручном включении приводного элемента. Имеют функцию самотестирования и передачи сигнала неисправность. 2-х и 4-х проводное подключение. IP66/IP68. Температурный диапазон от - 65°C до + 85°C. Uпит - 9...28 В. 2-х(I деж - 0,03мА, I пож - 3,3-35мА) и 4-х(I деж - 5мА, I пож - 3,3-35мА). Габаритные размеры 123х106х122. Кабельные вводы в стоимость не входят. При заказе указывать тип кабельных вводов. (общая информация раздела, отличительно-индивидуальные характеристики указаны ниже) Исполнение по классу "А". Корпус - алюминиевый сплав. Маркировка взрывозащиты. 1Ex db IIC T6 Gb/Ex tb IIIC T85ºC Db Цифровой интерфейс по протоколу HART.I деж - 10мА, I пож - 30мА | 20922 | нет в наличии
25947 | Спектрон-512-Exd-A-ИПР-B, извещатель ручной | Извещатели пожарные ручные Спектрон серии 512. Без магнита. Предназначены для передачи сигнала "ПОЖАР" при ручном включении приводного элемента. Имеют функцию самотестирования и передачи сигнала неисправность. 2-х и 4-х проводное подключение. IP66/IP68. Температурный диапазон от - 65°C до + 85°C. Uпит - 9...28 В. 2-х(I деж - 0,03мА, I пож - 3,3-35мА) и 4-х(I деж - 5мА, I пож - 3,3-35мА). Габаритные размеры 123х106х122. Кабельные вводы в стоимость не входят. При заказе указывать тип кабельных вводов. (общая информация раздела, отличительно-индивидуальные характеристики указаны ниже) Исполнение по классу "В". Материал корпуса - алюминиевый сплав. Маркировка взрывозащиты. 1Ex db IIC T6 Gb/Ex tb IIIC T85ºC Db | 16074 | нет в наличии
25949 | Спектрон-512-Exd-A-ИПР-B-HART, извещатель ручной | Извещатели пожарные ручные Спектрон серии 512. Без магнита. Предназначены для передачи сигнала "ПОЖАР" при ручном включении приводного элемента. Имеют функцию самотестирования и передачи сигнала неисправность. 2-х и 4-х проводное подключение. IP66/IP68. Температурный диапазон от - 65°C до + 85°C. Uпит - 9...28 В. 2-х(I деж - 0,03мА, I пож - 3,3-35мА) и 4-х(I деж - 5мА, I пож - 3,3-35мА). Габаритные размеры 123х106х122. Кабельные вводы в стоимость не входят. При заказе указывать тип кабельных вводов. (общая информация раздела, отличительно-индивидуальные характеристики указаны ниже) Исполнение по классу "В". Корпус - алюминиевый сплав. Маркировка взрывозащиты 1Ex db IIC T6 Gb/Ex tb IIIC T85ºC Db Цифровой интерфейс по протоколу HART. I деж - 10мА, I пож - 30мА | 20922 | нет в наличии
25951 | Спектрон-512-Exd-H-ИПР-А-HART, извещатель ручной | Извещатели пожарные ручные Спектрон серии 512. Без магнита. Предназначены для передачи сигнала "ПОЖАР" при ручном включении приводного элемента. Имеют функцию самотестирования и передачи сигнала неисправность. 2-х и 4-х проводное подключение. IP66/IP68. Температурный диапазон от - 65°C до + 85°C. Uпит - 9...28 В. 2-х(I деж - 0,03мА, I пож - 3,3-35мА) и 4-х(I деж - 5мА, I пож - 3,3-35мА). Габаритные размеры 123х106х122. Кабельные вводы в стоимость не входят. При заказе указывать тип кабельных вводов. (общая информация раздела, отличительно-индивидуальные характеристики указаны ниже) Исполнение по классу "А". Корпус - нержавеющая сталь. Маркировка взрывозащиты. РВ Ex db I Mb/1Ex db IIC T6 Gb/Ex tb IIIC T85ºC Db Цифровой интерфейс по протоколу HART. I деж - 10мА, I пож - 30мА | 31834 | нет в наличии
25953 | Спектрон-512-Exd-H-ИПР-B-HART, извещатель ручной | Извещатели пожарные ручные Спектрон серии 512. Без магнита. Предназначены для передачи сигнала "ПОЖАР" при ручном включении приводного элемента. Имеют функцию самотестирования и передачи сигнала неисправность. 2-х и 4-х проводное подключение. IP66/IP68. Температурный диапазон от - 65°C до + 85°C. Uпит - 9...28 В. 2-х(I деж - 0,03мА, I пож - 3,3-35мА) и 4-х(I деж - 5мА, I пож - 3,3-35мА). Габаритные размеры 123х106х122. Кабельные вводы в стоимость не входят. При заказе указывать тип кабельных вводов. (общая информация раздела, отличительно-индивидуальные характеристики указаны ниже) Исполнение по классу "В". Корпус - нержавеющая сталь. Маркировка взрывозащиты.РВ Ex db I Mb/1Ex db IIC T6 Gb/Ex tb IIIC T85ºC Db Цифровой интерфейс по протоколу HART. I деж - 10мА, I пож - 30мА | 31834 | нет в наличии
15027 | Спектрон-512-Exd-A-УДП-03-HART, устройство дистанционного пуска | Устройства дистанционного пуска Спектрон серии 512. Предназначены для ручного включения систем "ПОЖАРОТУШЕНИЯ", "ДЫМОУДАЛЕНИЯ", "ЭВАКУАЦИИ". Имеет функцию самотестирования и передачи сигнала неисправность. 2-х и 4-х проводное подключение. Температурный диапазон от -65°C до +85°C. IP66/IP68. Uпит - 9...28 В.2-х(I деж - 0,03мА, I пож - 3,3-35мА) и 4-х(I деж - 5мА, I пож - 3,3-35мА). Габаритные размеры 123х106х122. Кабельные вводы в стоимость не входят. При заказе указывать тип кабельных вводов. (общая информация раздела, отличительно-индивидуальные характеристики указаны ниже) "АВАРИЙНЫЙ ВЫХОД"(зеленый). Корпус - алюминиевый сплав. Маркировка взрывозащиты. 1Ex db IIC T6 Gb/Ex tb IIIC T85ºC Db Цифровой интерфейс по протоколу HART.I деж - 10мА, I пож - 30мА | 20922 | нет в наличии
15393 | Спектрон-535-Exi-ИПР-В исп.01, извещатель ручной | Извещатели пожарные ручные Спектрон серии 535-Exi. Предназначены для передачи сигнала "ПОЖАР" при ручном включении приводного элемента. Маркировка взрывозащиты РО Ex ia I Ma X/0Ex ia IIC T6 Ga Х/Ex ia IIIC T85ºC Da X. При установки в шахтах и рудниках питание не выше 12В. Напряжение питания: от 9 до 28В. Температурный диапазон от - 60 до + 70°С Исполнение по классу "В". 4-х проводное подключение. Ток потребления в режиме "Дежурный" - 0,02 мА, в режиме "Пожар" - 2,5 мА. | 6100 | нет в наличии
23863 | Спектрон-535-Exm-ИПР-В исп.01, извещатель ручной | Извещатели пожарные ручные Спектрон серии 535-Exm. Предназначены для передачи сигнала "ПОЖАР" при ручном включении приводного элемента. Маркировка взрывозащиты PB Ex mb I Mb X/1Ex mb IIC T6 Gb X/Ex mb IIIC T85ºC Db X. Напряжение питания: от 9 до 28В. Температурный диапазон от - 60 до + 70°С Исполнение по классу "В". 4-х проводное подключение. Ток потребления в режиме "Дежурный" - 0,02 мА, в режиме "Пожар" - 2,5 мА. | 6100 | нет в наличии
Извещатели дымовые
00-00006800 | Спектрон-ДИП-31-Exd-A, извещатель дымовой | Извещатели пожарные дымовые точечные Спектрон серии ДИП-31 для взрывоопасных зон классов "1" и "2". Предназначены для обнаружения возгораний, сопровождающихся выделением дыма и продуктов сгорания. Uпит - 10...30 В. Iдеж 0,14 мА, Iпож 5-20 мА . IP68/IP41. Температурный диапазон от -60°C до +85°C. Чувствительность 0,05…2 дБ/м. Подключение 2-х проводное. Габаритные размеры 123х122х82 мм. Кабельные вводы в стоимость не входят. При заказе указывать тип кабельных вводов. Маркировка взрывозащиты 1 Ex db [ia] IIC Т6 Gb /1Ex tb ia IIIC T85°C. Корпус - алюминиевый сплав | 16700 | нет в наличии
23323 | Спектрон-ДИП-31-Exd-H, извещатель дымовой | Извещатели пожарные дымовые точечные Спектрон серии ДИП-31-Exd. Предназначены для обнаружения возгораний, сопровождающихся выделением дыма и продуктов сгорания. Uпит - 10...30 В. Iдеж 0,14 мА, Iпож 5-20 мА . IP68/IP41. Температурный диапазон от - 45°C до + 60°C. Чувствительность 0,05…2 дБ/м. Подключение 2-х проводное. Габаритные размеры 123х122х82 мм. Кабельные вводы в стоимость не входят. При заказе указывать тип кабельных вводов. (общая информация раздела, отличительно-индивидуальные характеристики указаны ниже) Корпус - нержавеющая сталь. Маркировка взрывозащиты. РВ Ех db [ia] I Mb/1Ex db [ia] IIC T6 Gb Ex tb [ia] IIIC T85°C Db | 21700 | нет в наличии
24873 | Спектрон-ДИП-31-Exi, извещатель дымовой | Извещатели пожарные дымовые точечные Спектрон серии ДИП-31-Exi. Предназначены для обнаружения возгораний, сопровождающихся выделением дыма и продуктов сгорания. Uпит - 10...30 В. Iдеж 0,14 мА, Iпож 5-20 мА . IP68/IP41. Температурный диапазон от - 45°C до + 60°C. Чувствительность 0,05…2 дБ/м. Подключение 2-х проводное. Кабельные вводы в стоимость не входят. При заказе указывать тип кабельных вводов. (общая информация раздела, отличительно-индивидуальные характеристики указаны ниже) Корпус - пластик. Маркировка взрывозащиты РО Ex ia I Ma X/0Ex ia IIC T6 Ga Х/Ex ia IIIC T85ºC Da X. | 9200 | нет в наличии
26486 | Спектрон-ДИП-31-Exm, извещатель дымовой | Извещатели пожарные дымовые точечные Спектрон серии ДИП-31-Exm. Предназначены для обнаружения возгораний, сопровождающихся выделением дыма и продуктов сгорания. Uпит - 10...30 В. Iдеж 0,14 мА, Iпож 5-20 мА . IP68/IP41. Температурный диапазон от - 45°C до + 60°C. Чувствительность 0,05…2 дБ/м. Подключение 2-х проводное. Кабельные вводы в стоимость не входят. При заказе указывать тип кабельных вводов. (общая информация раздела, отличительно-индивидуальные характеристики указаны ниже) Корпус - пластик. Маркировка взрывозащиты PB Ex mb I Mb X/1Ex mb IIC T6 Gb X/Ex mb IIIC T85ºC Db X. | 9200 | нет в наличии
Извещатели пламени
37490 | Спектрон-601-Exd-H, извещатель пламени | ИК/УФ извещатели пожарные пламени Спектрон серии 601-Exd с функцией реагирования "на вспышку". Категория помехоустойчивости - 1. Сверхпомехоустойчивые к тяжелым оптическим помехам. Распознают ручную дуговую и аргоновую сварку как ложные помехи. Применяются на открытых площадках и в закрытых помещениях. Дальность обнаружения пламени по ТП5 и ТП6 - 50 м. Угол обзора 90°. Инерционность 0.1, 10, 15, 22 с. Температурный диапазон: -55°С до 135°С, с подогревом от -70°С до + 135°С.IP66/IP68. Габаритные размеры (ВхШхГ) 231х140х315. Солнцезащитный козырек в комплекте. Кабельные вводы в стоимость не входят. Заказ по опросному листу. (общая информация раздела, отличительно-индивидуальные характеристики указаны ниже) Корпус - нержавеющая сталь. Uпит - 9 ÷ 32В. Iдеж- 15 мА, I пож- 35 мА. I с подогревом до 295 мА. Маркировка взрывозащиты РВ Ex db I Mb/1Ex db IIC T6...T4 Gb/Ex tb IIIC T85ºC...T135ºC Db. Цифровой интерфейс по протоколу Modbus/RTU | 97850 | нет в наличии
37489 | Спектрон-601-Exd-M, извещатель пламени | ИК/УФ извещатели пожарные пламени Спектрон серии 601-Exd с функцией реагирования "на вспышку". Категория помехоустойчивости - 1. Сверхпомехоустойчивые к тяжелым оптическим помехам. Распознают ручную дуговую и аргоновую сварку как ложные помехи. Применяются на открытых площадках и в закрытых помещениях. Дальность обнаружения пламени по ТП5 и ТП6 - 50 м. Угол обзора 90°. Инерционность 0.1, 10, 15, 22 с. Температурный диапазон: -55°С до 135°С, с подогревом от -70°С до + 135°С.IP66/IP68. Габаритные размеры (ВхШхГ) 231х140х315. Солнцезащитный козырек в комплекте. Кабельные вводы в стоимость не входят. Заказ по опросному листу. (общая информация раздела, отличительно-индивидуальные характеристики указаны ниже) Корпус - оцинкованная сталь. Uпит - 9 ÷ 32В. Iдеж- 15 мА, I пож- 35 мА. I с подогревом до 295 мА. Маркировка взрывозащиты РВ Ex db I Mb/1Ex db IIC T6...T4 Gb/Ex tb IIIC T85ºC...T135ºC Db. Цифровой интерфейс по протоколу Modbus/RTU | 82400 | нет в наличии
22150 | Спектрон-202-Exi-M, извещатель пламени | Новый двухдиапазонный 2ИК извещатель пожарные пламени Спектрон серии 202-Exi. Категория помехоустойчивости - 2. Для закрытых помещений. Угол обзора 90°. Дальность обнаружения пламени - 25 м по ТП5 и ТП6. 4 режима работы с разной чувствительностью и дальностью обнаружения. Функция самотестирования, передача сигнала неисправность. 2-х и 4-х проводное подключение. Uпит.9...26В. 2-х(I деж - 0,35мА, I пож - 3-26мА) и 4-х(I деж - 5мА, I пож - 35мА). IP66/IP68. Магнит для проверки работоспособности в комплекте. Маркировка взрывозащиты. РО Ex ia I Ma X/0Ex ia IIC T6 Ga Х/Ex ia IIIC T85ºC Da X. При установке в шахтах и рудниках питание не выше 12В. (общая информация раздела, отличительно-индивидуальные характеристики указаны ниже) Корпус - оцинкованная сталь. Габаритные размеры (ВхШхГ) 123х109х104 мм. Температурный диапазон от - 55 до + 85°С | 15225 | нет в наличии
22157 | Спектрон-202-Exm-M, извещатель пламени | 2-ИК извещатели пожарные пламени Спектрон серии 202-Exm. Категория помехоустойчивости - 3. Для закрытых помещений. Угол обзора 90°. Дальность обнаружения пламени - 25 м по ТП5 и ТП6. 4 режима работы с разной чувствительностью и дальностью обнаружения, угол обзора 90°, Функция самотестирования, передача сигнала неисправность. 2-х и 4-х проводное подключение. Uпит.9...26В. 2-х (I деж - 0,35мА, I пож - 3,3-26мА) и 4-х (I деж - 5мА, I пож - 35мА). IP66/IP68. Магнит для проверки работоспособности в комплекте. Маркировка взрывозащиты. PB Ex mb I Mb X/1Ex mb IIC T6 Gb X/Ex mb IIIC T85ºC Db X. (общая информация раздела, отличительно-индивидуальные характеристики указаны ниже) Корпус - оцинкованная сталь. Габаритные размеры (ВхШхГ) 123х109х104 мм. Температурный диапазон от - 55 до + 85°С | 15225 | нет в наличии
00-00003391 | Спектрон-801-Exd-A, извещатель пламени | 3 ИК извещатели пожарные пламени Спектрон серии 801-Exd. Категория помехоустойчивости - 1. Сверхпомехоустойчивые к тяжелым оптическим помехам. Распознают ручную дуговую и аргоновую сварку как ложные помехи. Применяются на открытых площадках и в закрытых помещениях.Максимальная площадь защиты 2800 кв.м. Дальность обнаружения пламени по ТП5 и ТП6 - 40 м. Угол обзора 90°. Инерционность 5, 10, 15, 25 с (выбирает пользователь). Температурный диапазон: -55°С до 135°С, с подогревом от -70°С до + 135°С. IP66/IP68. Габаритные размеры (ВхШхГ) 231х140х315. Солнцезащитный козырек в комплекте. Кабельные вводы в стоимость не входят. Заказ принимается по опросному листу. (общая информация раздела, отличительно-индивидуальные характеристики указаны ниже) Корпус - алюминиевый сплав. Uпит -9..32В. Iдеж- 10 мА, I пож- 10 мА. I с подогревом до 295 мА. Маркировка взрывозащиты 1Ex db IIC T6...T4 Gb/Ex tb IIIC T85ºC...T135ºC Db. Цифровой интерфейс по протоколу Modbus/RTU | 77250 | нет в наличии
00-00003392 | Спектрон-801-Exd-M, извещатель пламени | 3 ИК извещатели пожарные пламени Спектрон серии 801-Exd. Категория помехоустойчивости - 1. Сверхпомехоустойчивые к тяжелым оптическим помехам. Распознают ручную дуговую и аргоновую сварку как ложные помехи. Применяются на открытых площадках и в закрытых помещениях.Максимальная площадь защиты 2800 кв.м. Дальность обнаружения пламени по ТП5 и ТП6 - 40 м. Угол обзора 90°. Инерционность 5, 10, 15, 25 с (выбирает пользователь). Температурный диапазон: -55°С до 135°С, с подогревом от -70°С до + 135°С. IP66/IP68. Габаритные размеры (ВхШхГ) 231х140х315. Солнцезащитный козырек в комплекте. Кабельные вводы в стоимость не входят. Заказ принимается по опросному листу. (общая информация раздела, отличительно-индивидуальные характеристики указаны ниже) Корпус - оцинкованная сталь. Uпит -9..32В. Iдеж- 10 мА, I пож- 10 мА. I с подогревом до 295мА. Маркировка взрывозащиты РВ Ex db I Mb/1Ex db IIC T6...T4 Gb/Ex tb IIIC T85ºC...T135ºC Db (рудничное исп). Цифровой интерфейс по протоколу Modbus/RTU | 82400 | нет в наличии
00-00003393 | Спектрон-801-Exd-H, извещатель пламени | 3 ИК извещатели пожарные пламени Спектрон серии 801-Exd. Категория помехоустойчивости - 1. Сверхпомехоустойчивые к тяжелым оптическим помехам. Распознают ручную дуговую и аргоновую сварку как ложные помехи. Применяются на открытых площадках и в закрытых помещениях.Максимальная площадь защиты 2800 кв.м. Дальность обнаружения пламени по ТП5 и ТП6 - 40 м. Угол обзора 90°. Инерционность 5, 10, 15, 25 с (выбирает пользователь). Температурный диапазон: -55°С до 135°С, с подогревом от -70°С до + 135°С. IP66/IP68. Габаритные размеры (ВхШхГ) 231х140х315. Солнцезащитный козырек в комплекте. Кабельные вводы в стоимость не входят. Заказ по опросному листу. (общая информация раздела, отличительно-индивидуальные характеристики указаны ниже) Корпус - нержавеющая сталь. Uпит - 9…32В. Iдеж- 10 мА, I пож- 10 мА. I с подогревом до 295мА. Маркировка взрывозащиты РВ Ex db I Mb/1Ex db IIC T6...T4 Gb/Ex tb IIIC T85ºC...T135ºC Db (рудничное исп). Цифровой интерфейс по протоколу Modbus/RTU | 97850 | нет в наличии
00-00003394 | Спектрон-801-Exd-H-HART, извещатель пламени | 3 ИК извещатели пожарные пламени Спектрон серии 801-Exd. Категория помехоустойчивости - 1. Сверхпомехоустойчивые к тяжелым оптическим помехам. Распознают ручную дуговую и аргоновую сварку как ложные помехи. Применяются на открытых площадках и в закрытых помещениях.Максимальная площадь защиты 2800 кв.м. Дальность обнаружения пламени по ТП5 и ТП6 - 40 м. Угол обзора 90°. Инерционность 5, 10, 15, 25 с (выбирает пользователь). Температурный диапазон: -55°С до 135°С, с подогревом от -70°С до + 135°С. IP66/IP68. Габаритные размеры (ВхШхГ) 231х140х315. Солнцезащитный козырек в комплекте. Кабельные вводы в стоимость не входят. Заказ по опросному листу. (общая информация раздела, отличительно-индивидуальные характеристики указаны ниже) Корпус - нержавеющая сталь. Возможность задания адреса. Uпит - 24...32В. Iдеж- 10 мА, I пож- 30 мА. I с подогревом до 295мА. Маркировка взрывозащиты РВ Ex db I Mb/1Ex db IIC T6...T4 Gb/Ex tb IIIC T85ºC...T135ºC Db (рудничное исп). Цифровой интерфейс по протоколу HART и Modbus/RTU. | 101970 | нет в наличии
00-00003395 | Спектрон-801-Exd-M-HART, извещатель пламени | 3 ИК извещатели пожарные пламени Спектрон серии 801-Exd. Категория помехоустойчивости - 1. Сверхпомехоустойчивые к тяжелым оптическим помехам. Распознают ручную дуговую и аргоновую сварку как ложные помехи. Применяются на открытых площадках и в закрытых помещениях.Максимальная площадь защиты 2800 кв.м. Дальность обнаружения пламени по ТП5 и ТП6 - 40 м. Угол обзора 90°. Инерционность 5, 10, 15, 25 с (выбирает пользователь). Температурный диапазон: -55°С до 135°С, с подогревом от -70°С до + 135°С. IP66/IP68. Габаритные размеры (ВхШхГ) 231х140х315. Солнцезащитный козырек в комплекте. Кабельные вводы в стоимость не входят. Заказ по опросному листу. (общая информация раздела, отличительно-индивидуальные характеристики указаны ниже) Корпус - оцинкованная сталь. Возможность задания адреса. Uпит - 24...32В. Iдеж- 10 мА, I пож- 30 мА. I с подогревом до 295мА. Маркировка взрывозащиты РВ Ex db I Mb/1Ex db IIC T6...T4 Gb/Ex tb IIIC T85ºC...T135ºC Db (рудничное исп). Цифровой интерфейс по протоколу HART и Modbus/RTU | 86520 | нет в наличии
34085 | Спектрон-202-Exm, извещатель пламени | 2-ИК извещатели пожарные пламени Спектрон серии 202-Exm. Категория помехоустойчивости - 3. Для закрытых помещений. Угол обзора 90°. Дальность обнаружения пламени - 25 м по ТП5 и ТП6. 4 режима работы с разной чувствительностью и дальностью обнаружения, угол обзора 90°, Функция самотестирования, передача сигнала неисправность. 2-х и 4-х проводное подключение. Uпит.9...26В. 2-х (I деж - 0,35мА, I пож - 3,3-26мА) и 4-х (I деж - 5мА, I пож - 35мА). IP66/IP68. Магнит для проверки работоспособности в комплекте. Маркировка взрывозащиты. PB Ex mb I Mb X/1Ex mb IIC T6 Gb X/Ex mb IIIC T85ºC Db X. (общая информация раздела, отличительно-индивидуальные характеристики указаны ниже) Корпус - ABS-пластик. Габаритные размеры (ВхШхГ) 158х84х73 мм. Температурный диапазон от - 55 до + 75°С | 14175 | нет в наличии
00-00009956 | Спектрон-202-Exi, извещатель пламени | Новый двухдиапазонный 2ИК извещатель пожарные пламени Спектрон серии 202-Exi. Категория помехоустойчивости - 2. Для закрытых помещений. Угол обзора 90°. Дальность обнаружения пламени - 25 м по ТП5 и ТП6. 4 режима работы с разной чувствительностью и дальностью обнаружения. Функция самотестирования, передача сигнала неисправность. 2-х и 4-х проводное подключение. Uпит.9...26В. 2-х(I деж - 0,35мА, I пож - 3-26мА) и 4-х(I деж - 5мА, I пож - 35мА). IP66/IP68. Магнит для проверки работоспособности в комплекте. Маркировка взрывозащиты. РО Ex ia I Ma X/0Ex ia IIC T6 Ga Х/Ex ia IIIC T85ºC Da X. При установке в шахтах и рудниках питание не выше 12В. (общая информация раздела, отличительно-индивидуальные характеристики указаны ниже) Корпус - ABS-пластик. Габаритные размеры (ВхШхГ) 158х84х73 мм. Температурный диапазон от - 55 до + 75°С | 14175 | нет в наличии
23627 | Спектрон-601-Exd-A-HART, извещатель пламени | ИК/УФ извещатели пожарные пламени Спектрон серии 601-Exd с функцией реагирования "на вспышку". Категория помехоустойчивости - 1. Сверхпомехоустойчивые к тяжелым оптическим помехам. Распознают ручную дуговую и аргоновую сварку как ложные помехи. Применяются на открытых площадках и в закрытых помещениях. Дальность обнаружения пламени по ТП5 и ТП6 - 50 м. Угол обзора 90°. Инерционность 0.1, 10, 15, 22 с. Температурный диапазон: -55°С до 135°С, с подогревом от -70°С до + 135°С.IP66/IP68. Габаритные размеры (ВхШхГ) 231х140х315. Солнцезащитный козырек в комплекте. Кабельные вводы в стоимость не входят. Заказ по опросному листу. (общая информация раздела, отличительно-индивидуальные характеристики указаны ниже) Корпус - алюминиевый сплав. Uпит - 24…32В. Iдеж- 20 мА, I пож- 50 мА. I с подогревом до 295мА. Маркировка взрывозащиты 1Ex db IIC T6...T4 Gb/Ex tb IIIC T85ºC...T135ºC Db. Цифровой интерфейс по протоколу HART и Modbus/RTU. | 81370 | нет в наличии
18974 | Спектрон-501-Exd-A, извещатель пламени | ИК/УФ извещатели пожарные пламени Спектрон серии 501-Exd. Категория помехоустойчивости - 2. Помехоустойчивые к тяжелым оптическим помехам. Применяются на открытых площадках и в закрытых помещениях. Дальность обнаружения по ТП-5 - 30 метров, по ТП-6 -30 метров. Угол обзора 90°. Uпит - 9..32В. Iдеж - 15мА, Iпож - 35мА. I с подогревом до 295мА. Температурный диапазон от -70 до +135°С. IP66/IP68. Габаритные размеры (ВхШхГ) 231х140х315. Солнцезащитный козырек в комплекте. Кабельные вводы в стоимость не входят. Заказ принимается по опросному листу. (общая информация раздела,отличительно-индивидуальные характеристики указаны ниже) Корпус - алюминиевый сплав. Маркировка взрывозащиты. 1Ex db IIC T6...T4 Gb/Ex tb IIIC T85ºC...T135ºC Db | 63860 | нет в наличии
00-00003229 | Спектрон-401-Exd-A, извещатель пламени | УФ извещатели пожарные пламени Спектрон серии 401-Exd. Категория помехоустойчивости - 3. Применяются в закрытых помещениях. Дальность обнаружения по ТП-5 - 50 метров, по ТП-6 - 50 метров. Угол обзора 100°. Температурный диапазон от -70 до +135°С. 2-х и 4-х проводное подключение. Функция самотестирования, передача сигнала неисправность. Uпит - 9...32 В. 2-х(I деж - 0,35мА, I пож -3-15мА) и 4-х(I деж - 5мА, с подогревом 600мА, I пож - 26мА с подогревом 630мА). IP66/IP68. Габаритные размеры 231х140х315. Солнцезащитный козырек в комплекте. Кабельные вводы в стоимость не входят. Заказ принимается по опросному листу. (общая информация раздела, отличительно-индивидуальные характеристики указаны ниже) Корпус - алюминиевый сплав. Инерционность 3, 7, 15, 22 с (выбирает пользователь). Маркировка взрывозащиты 1Ex db IIC T6...T4 Gb/Ex tb IIIC T85ºC...T135ºC Db | 40994 | нет в наличии
20154 | Спектрон-901-Exd-A-B-HART, извещатель пламени | 4 ИК/УФ извещатели пожарные пламени с видеомодулем Спектрон серии 901-Exd. Категория помехоустойчивости - 1 (максимальная). Сверхпомехоустойчивые к тяжелым оптическим помехам. Распознают ручную дуговую и аргоновую сварку как ложные помехи. Применяются на открытых площадках и в закрытых помещениях. Дальность обнаружения по ТП-5 - 60 метров, по ТП-6 - 50 метров. Угол обзора 90°. Инерционность 0,1, 5, 15, 25 с (выбирает пользователь). Uпит - 24 ÷ 32В.Только 4-х проводное подключение. Iдеж - 20мА, Iпож - 50мА. I с подогревом до 295мА. Температурный диапазон: -55°С до 135°С, с подогревом от -70°С до + 135°С. IP66/IP68. Габаритные размеры (ВхШхГ) 245х290х315. Солнцезащитный козырек в комплекте. Кабельные вводы в стоимость не входят. Заказ по опросному листу. Корпус - алюминиевый сплав. Маркировка взрывозащиты 1Ex db IIC T6...T4 Gb/Ex tb IIIC T85ºC...T135ºC Db. Цифровой интерфейс по протоколу HART и Modbus/RTU. Видеомодуль - аналоговый | 133900 | нет в наличии
22394 | Спектрон-901-Exd-A-B-IP-HART, извещатель пламени | 4 ИК/УФ извещатели пожарные пламени с видеомодулем Спектрон серии 901-Exd. Категория помехоустойчивости - 1 (максимальная). Сверхпомехоустойчивые к тяжелым оптическим помехам. Распознают ручную дуговую и аргоновую сварку как ложные помехи. Применяются на открытых площадках и в закрытых помещениях. Дальность обнаружения по ТП-5 - 60 метров, по ТП-6 - 50 метров. Угол обзора 90°. Инерционность 0,1, 5, 15, 25 с (выбирает пользователь). Uпит - 24 ÷ 32В.Только 4-х проводное подключение. Iдеж - 20мА, Iпож - 50мА. I с подогревом до 295мА. Температурный диапазон: -55°С до 135°С, с подогревом от -70°С до + 135°С. IP66/IP68. Габаритные размеры (ВхШхГ) 245х290х315. Солнцезащитный козырек в комплекте. Кабельные вводы в стоимость не входят. Заказ по опросному листу. Корпус - алюминиевый сплав. Маркировка взрывозащиты РВ Ex db I Mb/1Ex db IIC T6...T4 Gb/Ex tb IIIC T85ºC...T135ºC Db (рудничное исп). Цифровой интерфейс по протоколу HART и Modbus/RTU. Видеомодуль - IP с разрешением 2 Мп, объектив 3,6 мм | 133900 | нет в наличии
19351 | Спектрон-901-Exd-H-B-HART, извещатель пламени | 4 ИК/УФ извещатели пожарные пламени с видеомодулем Спектрон серии 901-Exd. Категория помехоустойчивости - 1 (максимальная). Сверхпомехоустойчивые к тяжелым оптическим помехам. Распознают ручную дуговую и аргоновую сварку как ложные помехи. Применяются на открытых площадках и в закрытых помещениях. Дальность обнаружения по ТП-5 - 60 метров, по ТП-6 - 50 метров. Угол обзора 90°. Инерционность 0,1, 5, 15, 25 с (выбирает пользователь). Uпит - 24 ÷ 32В.Только 4-х проводное подключение. Iдеж - 20мА, Iпож - 50мА. I с подогревом до 295мА. Температурный диапазон: -55°С до 135°С, с подогревом от -70°С до + 135°С. IP66/IP68. Габаритные размеры (ВхШхГ) 245х290х315. Солнцезащитный козырек в комплекте. Кабельные вводы в стоимость не входят. Заказ по опросному листу. Корпус - нержавеющая сталь. Маркировка взрывозащиты 1Ex db IIC T6...T4 Gb/Ex tb IIIC T85ºC...T135ºC Db. Цифровой интерфейс по протоколу HART и Modbus/RTU. Видеомодуль - аналоговый | 154500 | нет в наличии
15546 | Спектрон-901-Exd-H-B-IP-HART, извещатель пламени | 4 ИК/УФ извещатели пожарные пламени с видеомодулем Спектрон серии 901-Exd. Категория помехоустойчивости - 1 (максимальная). Сверхпомехоустойчивые к тяжелым оптическим помехам. Распознают ручную дуговую и аргоновую сварку как ложные помехи. Применяются на открытых площадках и в закрытых помещениях. Дальность обнаружения по ТП-5 - 60 метров, по ТП-6 - 50 метров. Угол обзора 90°. Инерционность 0,1, 5, 15, 25 с (выбирает пользователь). Uпит - 24 ÷ 32В.Только 4-х проводное подключение. Iдеж - 20мА, Iпож - 50мА. I с подогревом до 295мА. Температурный диапазон: -55°С до 135°С, с подогревом от -70°С до + 135°С. IP66/IP68. Габаритные размеры (ВхШхГ) 245х290х315. Солнцезащитный козырек в комплекте. Корпус - нержавеющая сталь. Маркировка взрывозащиты РВ Ex db I Mb/1Ex db IIC T6...T4 Gb/Ex tb IIIC T85ºC...T135ºC Db (рудничное исп). Цифровой интерфейс по протоколу HART и Modbus/RTU. Видеомодуль - IP с разрешением 2 Мп, объектив 3,6 мм | 154500 | нет в наличии
16723 | Спектрон-901-Exd-A-HART, извещатель пламени | 4 ИК/УФ извещатели пожарные пламени Спектрон серии 901-Exd. Категория помехоустойчивости - 1 (максимальная). Сверхпомехоустойчивые к тяжелым оптическим помехам. Распознают ручную дуговую и аргоновую сварку как ложные помехи. Применяются на открытых площадках и в закрытых помещениях. Дальность обнаружения по ТП-5 - 60 метров, по ТП-6 - 50 метров. Угол обзора 90°. Инерционность 0,1, 5, 15, 25 с (выбирает пользователь). Uпит - 24 ÷ 32В.Только 4-х проводное подключение. Iдеж - 20мА, Iпож - 50мА. I с подогревом до 295мА. Температурный диапазон: -55°С до 135°С, с подогревом от -70°С до + 135°С. IP66/IP68. Габаритные размеры (ВхШхГ) 231х140х315. Солнцезащитный козырек в комплекте. Кабельные вводы в стоимость не входят. Заказ по опросному листу. (общая информация раздела, отличительно-индивидуальные характеристики указаны ниже) Корпус - алюминиевый сплав. Маркировка взрывозащиты 1Ex db IIC T6...T4 Gb/Ex tb IIIC T85ºC...T135ºC Db. Цифровой интерфейс по по протоколу HART и Modbus/RTU | 108150 | нет в наличии
17287 | Спектрон-901-Exd-M-HART, извещатель пламени | 4 ИК/УФ извещатели пожарные пламени Спектрон серии 901-Exd. Категория помехоустойчивости - 1 (максимальная). Сверхпомехоустойчивые к тяжелым оптическим помехам. Распознают ручную дуговую и аргоновую сварку как ложные помехи. Применяются на открытых площадках и в закрытых помещениях. Дальность обнаружения по ТП-5 - 60 метров, по ТП-6 - 50 метров. Угол обзора 90°. Инерционность 0,1, 5, 15, 25 с (выбирает пользователь). Uпит - 24 ÷ 32В.Только 4-х проводное подключение. Iдеж - 20мА, Iпож - 50мА. I с подогревом до 295мА. Температурный диапазон: -55°С до 135°С, с подогревом от -70°С до + 135°С. IP66/IP68. Габаритные размеры (ВхШхГ) 231х140х315. Солнцезащитный козырек в комплекте. Кабельные вводы в стоимость не входят. Заказ по опросному листу. (общая информация раздела, отличительно-индивидуальные характеристики указаны ниже) Корпус - оцинкованная сталь. Маркировка взрывозащиты РВ Ex db I Mb/1Ex db IIC T6...T4 Gb/Ex tb IIIC T85ºC...T135ºC Db (рудничное исп). Цифровой интерфейс по по протоколу HART и Modbus/RTU | 113300 | нет в наличии
16368 | Спектрон-901-Exd-H-HART, извещатель пламени | 4 ИК/УФ извещатели пожарные пламени Спектрон серии 901-Exd. Категория помехоустойчивости - 1 (максимальная). Сверхпомехоустойчивые к тяжелым оптическим помехам. Распознают ручную дуговую и аргоновую сварку как ложные помехи. Применяются на открытых площадках и в закрытых помещениях. Дальность обнаружения по ТП-5 - 60 метров, по ТП-6 - 50 метров. Угол обзора 90°. Инерционность 0,1, 5, 15, 25 с (выбирает пользователь). Uпит - 24 ÷ 32В.Только 4-х проводное подключение. Iдеж - 20мА, Iпож - 50мА. I с подогревом до 295мА. Температурный диапазон: -55°С до 135°С, с подогревом от -70°С до + 135°С. IP66/IP68. Габаритные размеры (ВхШхГ) 231х140х315. Солнцезащитный козырек в комплекте. Кабельные вводы в стоимость не входят. Заказ по опросному листу. (общая информация раздела, отличительно-индивидуальные характеристики указаны ниже) Корпус - нержавеющая сталь. Маркировка взрывозащиты РВ Ex db I Mb/1Ex db IIC T6...T4 Gb/Ex tb IIIC T85ºC...T135ºC Db (рудничное исп). Цифровой интерфейс по по протоколу HART и Modbus/RTU | 128750 | нет в наличии
15019 | Спектрон-804-Exd-A-B-HART, извещатель пламени | 4ИК извещатели пожарные пламени с видеомодулем Спектрон серии 804-Exd. Категория помехоустойчивости - 1. Сверхпомехоустойчивые к тяжелым оптическим помехам. Применяются на открытых площадках и в закрытых помещениях.. Дальность обнаружения по ТП-5 60 метров, по ТП-6 50 метров, соответствует классу 1. Угол обзора 90°. Инерционность 5, 10, 15, 25 с (выбирает пользователь). Uпит - 24 ÷ 32В. Iдеж - 10мА, Iпож - 30мА с подогревом до 295мА. Температурный диапазон: -55°С до 135°С, с подогревом от -70°С до + 135°С. IP66/IP68. 4-х проводное подключение. Габаритные размеры (ВхШхГ) 245х290х315. Солнцезащитный козырек в комплекте. Кабельные вводы в стоимость не входят. Заказ принимается по опросному листу. (общая информация раздела, отличительно-индивидуальные характеристики указаны ниже) Корпус - алюминиевый сплав. Маркировка взрывозащиты 1Ex db IIC T6...T4 Gb/Ex tb IIIC T85ºC...T135ºC Db. Цифровой интерфейс по протоколу HART и Modbus/RTU. Видеомодуль - аналоговый | 123600 | нет в наличии
15020 | Спектрон-804-Exd-A-B-IP-HART, извещатель пламени | 4ИК извещатели пожарные пламени с видеомодулем Спектрон серии 804-Exd. Категория помехоустойчивости - 1. Сверхпомехоустойчивые к тяжелым оптическим помехам. Применяются на открытых площадках и в закрытых помещениях.. Дальность обнаружения по ТП-5 60 метров, по ТП-6 50 метров, соответствует классу 1. Угол обзора 90°. Инерционность 5, 10, 15, 25 с (выбирает пользователь). Uпит - 24 ÷ 32В. Iдеж - 10мА, Iпож - 30мА с подогревом до 295мА. Температурный диапазон: -55°С до 135°С, с подогревом от -70°С до + 135°С. IP66/IP68. 4-х проводное подключение. Габаритные размеры (ВхШхГ) 245х290х315. Солнцезащитный козырек в комплекте. Кабельные вводы в стоимость не входят. Заказ принимается по опросному листу. (общая информация раздела, отличительно-индивидуальные характеристики указаны ниже) Корпус - алюминиевый сплав. Маркировка взрывозащиты 1Ex db IIC T6...T4 Gb/Ex tb IIIC T85ºC...T135ºC Db. Цифровой интерфейс по протоколу HART и Modbus/RTU. Видеомодуль - IP с разрешением 2 Мп, объектив 3,6 мм | 123600 | нет в наличии
15016 | Спектрон-804-Exd-H-B-HART, извещатель пламени | 4ИК извещатели пожарные пламени с видеомодулем Спектрон серии 804-Exd. Категория помехоустойчивости - 1. Сверхпомехоустойчивые к тяжелым оптическим помехам. Применяются на открытых площадках и в закрытых помещениях.. Дальность обнаружения по ТП-5 60 метров, по ТП-6 50 метров, соответствует классу 1. Угол обзора 90°. Инерционность 5, 10, 15, 25 с (выбирает пользователь). Uпит - 24 ÷ 32В. Iдеж - 10мА, Iпож - 30мА с подогревом до 295мА. Температурный диапазон: -55°С до 135°С, с подогревом от -70°С до + 135°С. IP66/IP68. 4-х проводное подключение. Габаритные размеры (ВхШхГ) 245х290х315. Солнцезащитный козырек в комплекте. Кабельные вводы в стоимость не входят. Заказ принимается по опросному листу. (общая информация раздела, отличительно-индивидуальные характеристики указаны ниже) Корпус - нержавеющая сталь. Маркировка взрывозащиты РВ Ex db I Mb/1Ex db IIC T6...T4 Gb/Ex tb IIIC T85ºC...T135ºC Db Цифровой интерфейс по протоколу HART и Modbus/RTU. Видеомодуль - аналоговый | 144200 | нет в наличии
23657 | Спектрон-804-Exd-H-B-IP-HART, извещатель пламени | 4ИК извещатели пожарные пламени с видеомодулем Спектрон серии 804-Exd. Категория помехоустойчивости - 1. Сверхпомехоустойчивые к тяжелым оптическим помехам. Применяются на открытых площадках и в закрытых помещениях.. Дальность обнаружения по ТП-5 60 метров, по ТП-6 50 метров, соответствует классу 1. Угол обзора 90°. Инерционность 5, 10, 15, 25 с (выбирает пользователь). Uпит - 24 ÷ 32В. Iдеж - 10мА, Iпож - 30мА с подогревом до 295мА. Температурный диапазон: -55°С до 135°С, с подогревом от -70°С до + 135°С. IP66/IP68. 4-х проводное подключение. Габаритные размеры (ВхШхГ) 245х290х315. Солнцезащитный козырек в комплекте. Кабельные вводы в стоимость не входят. Заказ принимается по опросному листу. (общая информация раздела, отличительно-индивидуальные характеристики указаны ниже) Корпус - нержавеющая сталь. Маркировка взрывозащиты РВ Ex db I Mb/1Ex db IIC T6...T4 Gb/Ex tb IIIC T85ºC...T135ºC Db Цифровой интерфейс по протоколу HART и Modbus/RTU. Видеомодуль - IP с разрешением 2 Мп, объектив 3,6 мм | 144200 | нет в наличии
14948 | Спектрон-801-Exd-A-HART, извещатель пламени | 3 ИК извещатели пожарные пламени Спектрон серии 801-Exd. Категория помехоустойчивости - 1. Сверхпомехоустойчивые к тяжелым оптическим помехам. Распознают ручную дуговую и аргоновую сварку как ложные помехи. Применяются на открытых площадках и в закрытых помещениях.Максимальная площадь защиты 2800 кв.м. Дальность обнаружения пламени по ТП5 и ТП6 - 40 м. Угол обзора 90°. Инерционность 5, 10, 15, 25 с (выбирает пользователь). Температурный диапазон: -55°С до 135°С, с подогревом от -70°С до + 135°С. IP66/IP68. Габаритные размеры (ВхШхГ) 231х140х315. Солнцезащитный козырек в комплекте. Кабельные вводы в стоимость не входят. Заказ принимается по опросному листу. (общая информация раздела, отличительно-индивидуальные характеристики указаны ниже) Корпус - алюминиевый сплав. Возможность задания адреса. Uпит - 24…32В. Iдеж- 10 мА, I пож- 30 мА. I с подогревом до 295мА. Маркировка взрывозащиты 1Ex db IIC T6...T4 Gb/Ex tb IIIC T85ºC...T135ºC Db. Цифровой интерфейс по протоколу HART и Modbus/RTU | 81370 | нет в наличии
14949 | Спектрон-804-Exd-A-HART, извещатель пламени | 4ИК извещатели пожарные пламени Спектрон серии 804-Exd. Категория помехоустойчивости - 1. Сверхпомехоустойчивые к тяжелым оптическим помехам. Применяются на открытых площадках и в закрытых помещениях.. Дальность обнаружения по ТП-5 60 метров, по ТП-6 50 метров, соответствует классу 1. Угол обзора 90°. Инерционность 5, 10, 15, 25 с (выбирает пользователь). Uпит - 24 ÷ 32В. Iдеж - 10мА, Iпож - 30мА. с подогревом до 295мА. Температурный диапазон: -55°С до 135°С, с подогревом от -70°С до + 135°С. IP66/IP68. 4-х проводное подключение. Габаритные размеры (ВхШхГ) 231х140х315. Солнцезащитный козырек в комплекте. Кабельные вводы в стоимость не входят. Заказ принимается по опросному листу. (общая информация раздела, отличительно-индивидуальные характеристики указаны ниже) Корпус - алюминиевый сплав. Маркировка взрывозащиты 1Ex db IIC T6...T4 Gb/Ex tb IIIC T85ºC...T135ºC Db. Цифровой интерфейс по протоколу HART и Modbus/RTU | 97850 | нет в наличии
14950 | Спектрон-804-Exd-M-HART, извещатель пламени | 4ИК извещатели пожарные пламени Спектрон серии 804-Exd. Категория помехоустойчивости - 1. Сверхпомехоустойчивые к тяжелым оптическим помехам. Применяются на открытых площадках и в закрытых помещениях.. Дальность обнаружения по ТП-5 60 метров, по ТП-6 50 метров, соответствует классу 1. Угол обзора 90°. Инерционность 5, 10, 15, 25 с (выбирает пользователь). Uпит - 24 ÷ 32В. Iдеж - 10мА, Iпож - 30мА. с подогревом до 295мА. Температурный диапазон: -55°С до 135°С, с подогревом от -70°С до + 135°С. IP66/IP68. 4-х проводное подключение. Габаритные размеры (ВхШхГ) 231х140х315. Солнцезащитный козырек в комплекте. Кабельные вводы в стоимость не входят. Заказ принимается по опросному листу. (общая информация раздела, отличительно-индивидуальные характеристики указаны ниже) Корпус - оцинкованная сталь. Маркировка взрывозащиты РВ Ex db I Mb/1Ex db IIC T6...T4 Gb/Ex tb IIIC T85ºC...T135ºC Db (рудничное исп). Цифровой интерфейс по протоколу HART и Modbus/RTU | 101970 | нет в наличии
14951 | Спектрон-804-Exd-H-HART, извещатель пламени | 4ИК извещатели пожарные пламени Спектрон серии 804-Exd. Категория помехоустойчивости - 1. Сверхпомехоустойчивые к тяжелым оптическим помехам. Применяются на открытых площадках и в закрытых помещениях.. Дальность обнаружения по ТП-5 60 метров, по ТП-6 50 метров, соответствует классу 1. Угол обзора 90°. Инерционность 5, 10, 15, 25 с (выбирает пользователь). Uпит - 24 ÷ 32В. Iдеж - 10мА, Iпож - 30мА. с подогревом до 295мА. Температурный диапазон: -55°С до 135°С, с подогревом от -70°С до + 135°С. IP66/IP68. 4-х проводное подключение. Габаритные размеры (ВхШхГ) 231х140х315. Солнцезащитный козырек в комплекте. Кабельные вводы в стоимость не входят. Заказ принимается по опросному листу. (общая информация раздела, отличительно-индивидуальные характеристики указаны ниже) Корпус - нержавеющая сталь. Маркировка взрывозащиты РВ Ex db I Mb/1Ex db IIC T6...T4 Gb/Ex tb IIIC T85ºC...T135ºC Db (рудничное исп). Цифровой интерфейс по протоколу HART и Modbus/RTU | 118450 | нет в наличии
14954 | Спектрон-701-Exd-A, извещатель пламени | 3 ИК извещатели пожарные пламени Спектрон серии 701-Exd. Категория помехоустойчивости - 2. Сверхпомехоустойчивые к тяжелым оптическим помехам. Применяются на открытых площадках и в закрытых помещениях. Дальность обнаружения по ТП-5 - 30 метров, по ТП-6 - 30 метров. Угол обзора 90°. Uпит - 9..28В. Iдеж - 10мА, Iпож - 10мА. I с подогревом до 290мА. Температурный диапазон от -70 до +135°С. IP66/IP68. Габаритные размеры (ВхШхГ) 200х120х300. Кабельные вводы в стоимость не входят. Заказ принимается по опросному листу. (общая информация раздела, отличительно-индивидуальные характеристики указаны ниже) Корпус - алюминиевый сплав. Маркировка взрывозащиты 1Ex db IIC T6...T4 Gb/Ex tb IIIC T85ºC...T135ºC Db. | 64890 | нет в наличии
14955 | Спектрон-701-Exd-M, извещатель пламени | 3 ИК извещатели пожарные пламени Спектрон серии 701-Exd. Категория помехоустойчивости - 2. Сверхпомехоустойчивые к тяжелым оптическим помехам. Применяются на открытых площадках и в закрытых помещениях. Дальность обнаружения по ТП-5 - 30 метров, по ТП-6 - 30 метров. Угол обзора 90°. Uпит - 9..28В. Iдеж - 10мА, Iпож - 10мА. I с подогревом до 290мА. Температурный диапазон от -70 до +135°С. IP66/IP68. Габаритные размеры (ВхШхГ) 200х120х300. Кабельные вводы в стоимость не входят. Заказ принимается по опросному листу. (общая информация раздела, отличительно-индивидуальные характеристики указаны ниже) Корпус - оцинкованная сталь. Маркировка взрывозащиты РВ Ex db I Mb/1Ex db IIC T6...T4 Gb/Ex tb IIIC T85ºC...T135ºC Db. | 69010 | нет в наличии
17186 | Спектрон-701-Exd-H, извещатель пламени | 3 ИК извещатели пожарные пламени Спектрон серии 701-Exd. Категория помехоустойчивости - 2. Сверхпомехоустойчивые к тяжелым оптическим помехам. Применяются на открытых площадках и в закрытых помещениях. Дальность обнаружения по ТП-5 - 30 метров, по ТП-6 - 30 метров. Угол обзора 90°. Uпит - 9..28В. Iдеж - 10мА, Iпож - 10мА. I с подогревом до 290мА. Температурный диапазон от -70 до +135°С. IP66/IP68. Габаритные размеры (ВхШхГ) 200х120х300. Кабельные вводы в стоимость не входят. Заказ принимается по опросному листу. (общая информация раздела, отличительно-индивидуальные характеристики указаны ниже) Корпус - нержавеющая сталь. Маркировка взрывозащиты РВ Ex db I Mb/1Ex db IIC T6...T4 Gb/Ex tb IIIC T85ºC...T135ºC Db. | 84460 | нет в наличии
17185 | Спектрон-601-Exd-A-B, извещатель пламени | ИК/УФ извещатели пожарные пламени с видеомодулем Спектрон серии 601-Exd с функцией реагирования "на вспышку". Категория помехоустойчивости - 1. Сверхпомехоустойчивые к тяжелым оптическим помехам. Распознают ручную дуговую и аргоновую сварку как ложные помехи. Применяются на открытых площадках и в закрытых помещениях. Дальность обнаружения пламени по ТП5 и ТП6 - 50 м. Угол обзора 90°. Инерционность 0.1, 10, 15, 22 с (выбирает пользователь). Температурный диапазон: -55°С до 135°С, с подогревом от -70°С до + 135°С. IP66/IP68. Габаритные размеры (ВхШхГ) 245х140х315.Солнцезащитный козырек в комплекте. Кабельные вводы в стоимость не входят. Заказ по опросному листу. (общая информация раздела, отличительно-индивидуальные характеристики указаны ниже) Корпус - алюминиевый сплав. Uпит -9 ÷ 32В. Iдеж- 15 мА, I пож- 35 мА. I с подогревом до 295 мА. Маркировка взрывозащиты 1Ex db IIC T6...T4 Gb/Ex tb IIIC T85ºC...T135ºC Db. Цифровой интерфейс по протоколу Modbus/RTU. Видеомодуль - аналоговый. | 101970 | нет в наличии
17187 | Спектрон-601-Exd-A-B-IP, извещатель пламени | ИК/УФ извещатели пожарные пламени с видеомодулем Спектрон серии 601-Exd с функцией реагирования "на вспышку". Категория помехоустойчивости - 1. Сверхпомехоустойчивые к тяжелым оптическим помехам. Распознают ручную дуговую и аргоновую сварку как ложные помехи. Применяются на открытых площадках и в закрытых помещениях. Дальность обнаружения пламени по ТП5 и ТП6 - 50 м. Угол обзора 90°. Инерционность 0.1, 10, 15, 22 с (выбирает пользователь). Температурный диапазон: -55°С до 135°С, с подогревом от -70°С до + 135°С. IP66/IP68. Габаритные размеры (ВхШхГ) 245х140х315.Солнцезащитный козырек в комплекте. Кабельные вводы в стоимость не входят. Заказ по опросному листу. (общая информация раздела, отличительно-индивидуальные характеристики указаны ниже) Корпус - алюминиевый сплав. Uпит - 9 ÷ 32В. Iдеж- 15 мА, I пож- 35 мА. I с подогревом до 295мА. Маркировка взрывозащиты 1Ex db IIC T6...T4 Gb/Ex tb IIIC T85ºC...T135ºC Db. Цифровой интерфейс по протоколу Modbus/RTU. Видеомодуль - IP с разрешением 2 Мп, объектив 3,6 мм | 101970 | нет в наличии
14959 | Спектрон-601-Exd-A-B-HART, извещатель пламени | ИК/УФ извещатели пожарные пламени с видеомодулем Спектрон серии 601-Exd с функцией реагирования "на вспышку". Категория помехоустойчивости - 1. Сверхпомехоустойчивые к тяжелым оптическим помехам. Распознают ручную дуговую и аргоновую сварку как ложные помехи. Применяются на открытых площадках и в закрытых помещениях. Дальность обнаружения пламени по ТП5 и ТП6 - 50 м. Угол обзора 90°. Инерционность 0.1, 10, 15, 22 с (выбирает пользователь). Температурный диапазон: -55°С до 135°С, с подогревом от -70°С до + 135°С. IP66/IP68. Габаритные размеры (ВхШхГ) 245х140х315.Солнцезащитный козырек в комплекте. Кабельные вводы в стоимость не входят. Заказ по опросному листу. (общая информация раздела, отличительно-индивидуальные характеристики указаны ниже) Корпус - алюминиевый сплав. Uпит -24 ÷ 32В. Iдеж- 20 мА, I пож- 50 мА. I с подогревом до 295мА. Маркировка взрывозащиты 1Ex db IIC T6...T4 Gb/Ex tb IIIC T85ºC...T135ºC Db. Цифровой интерфейс по протоколу HART и Modbus/RTU. Видеомодуль - аналоговый | 107120 | нет в наличии
17297 | Спектрон-601-Exd-A-B-IP-HART, извещатель пламени | ИК/УФ извещатели пожарные пламени с видеомодулем Спектрон серии 601-Exd с функцией реагирования "на вспышку". Категория помехоустойчивости - 1. Сверхпомехоустойчивые к тяжелым оптическим помехам. Распознают ручную дуговую и аргоновую сварку как ложные помехи. Применяются на открытых площадках и в закрытых помещениях. Дальность обнаружения пламени по ТП5 и ТП6 - 50 м. Угол обзора 90°. Инерционность 0.1, 10, 15, 22 с (выбирает пользователь). Температурный диапазон: -55°С до 135°С, с подогревом от -70°С до + 135°С. IP66/IP68. Габаритные размеры (ВхШхГ) 245х140х315.Солнцезащитный козырек в комплекте. Кабельные вводы в стоимость не входят. Заказ по опросному листу. (общая информация раздела, отличительно-индивидуальные характеристики указаны ниже) Корпус - алюминиевый сплав. Uпит - 24...32В. Iдеж- 20 мА, I пож- 50 мА. I с подогревом до 295мА. Маркировка взрывозащиты 1Ex db IIC T6...T4 Gb/Ex tb IIIC T85ºC...T135ºC Db. Цифровой интерфейс по протоколу HART и Modbus/RTU. Видеомодуль - IP с разрешением 2 Мп, объектив | 107120 | нет в наличии
14963 | Спектрон-601-Exd-H-B, извещатель пламени | ИК/УФ извещатели пожарные пламени с видеомодулем Спектрон серии 601-Exd с функцией реагирования "на вспышку". Категория помехоустойчивости - 1. Сверхпомехоустойчивые к тяжелым оптическим помехам. Распознают ручную дуговую и аргоновую сварку как ложные помехи. Применяются на открытых площадках и в закрытых помещениях. Дальность обнаружения пламени по ТП5 и ТП6 - 50 м. Угол обзора 90°. Инерционность 0.1, 10, 15, 22 с (выбирает пользователь). Температурный диапазон: -55°С до 135°С, с подогревом от -70°С до + 135°С. IP66/IP68. Габаритные размеры (ВхШхГ) 245х140х315.Солнцезащитный козырек в комплекте. Кабельные вводы в стоимость не входят. Заказ по опросному листу. (общая информация раздела, отличительно-индивидуальные характеристики указаны ниже) Корпус - нержавеющая сталь. Uпит - 9 ÷ 32В. Iдеж- 15 мА, I пож- 35 мА. I с подогревом до 295мА. Маркировка взрывозащиты РВ Ex db I Mb/1Ex db IIC T6...T4 Gb/Ex tb IIIC T85ºC...T135ºC Db Цифровой интерфейс по протоколу Modbus/RTU. Видеомодуль - аналоговый | 123600 | нет в наличии
14967 | Спектрон-601-Exd-H-B-IP, извещатель пламени | ИК/УФ извещатели пожарные пламени с видеомодулем Спектрон серии 601-Exd с функцией реагирования "на вспышку". Категория помехоустойчивости - 1. Сверхпомехоустойчивые к тяжелым оптическим помехам. Распознают ручную дуговую и аргоновую сварку как ложные помехи. Применяются на открытых площадках и в закрытых помещениях. Дальность обнаружения пламени по ТП5 и ТП6 - 50 м. Угол обзора 90°. Инерционность 0.1, 10, 15, 22 с (выбирает пользователь). Температурный диапазон: -55°С до 135°С, с подогревом от -70°С до + 135°С. IP66/IP68. Габаритные размеры (ВхШхГ) 245х140х315.Солнцезащитный козырек в комплекте. Кабельные вводы в стоимость не входят. Заказ по опросному листу. (общая информация раздела, отличительно-индивидуальные характеристики указаны ниже) Корпус - нержавеющая сталь. Uпит - 9 ÷ 32В. Iдеж- 15 мА, I пож- 35 мА. I с подогревом до 295мА. Маркировка взрывозащиты РВ Ex db I Mb/1Ex db IIC T6...T4 Gb/Ex tb IIIC T85ºC...T135ºC Db Цифровой интерфейс по протоколу Modbus/RTU. Видеомодуль - IP с разрешением 2 Мп | 123600 | нет в наличии
14965 | Спектрон-601-Exd-H-B-HART, извещатель пламени | ИК/УФ извещатели пожарные пламени с видеомодулем Спектрон серии 601-Exd с функцией реагирования "на вспышку". Категория помехоустойчивости - 1. Сверхпомехоустойчивые к тяжелым оптическим помехам. Распознают ручную дуговую и аргоновую сварку как ложные помехи. Применяются на открытых площадках и в закрытых помещениях. Дальность обнаружения пламени по ТП5 и ТП6 - 50 м. Угол обзора 90°. Инерционность 0.1, 10, 15, 22 с (выбирает пользователь). Температурный диапазон: -55°С до 135°С, с подогревом от -70°С до + 135°С. IP66/IP68. Габаритные размеры (ВхШхГ) 245х140х315.Солнцезащитный козырек в комплекте. Кабельные вводы в стоимость не входят. Заказ по опросному листу. (общая информация раздела, отличительно-индивидуальные характеристики указаны ниже) Корпус - нержавеющая сталь. Uпит - 24...32В. Iдеж- 20 мА, I пож- 50 мА. I с подогревом до 295мА. Маркировка взрывозащиты РВ Ex db I Mb/1Ex db IIC T6...T4 Gb/Ex tb IIIC T85ºC...T135ºC Db Цифровой интерфейс по протоколу HART и Modbus/RTU. Видеомодуль - аналоговый | 127720 | нет в наличии
17988 | Спектрон-601-Exd-H-B-IP-HART, извещатель пламени | ИК/УФ извещатели пожарные пламени с видеомодулем Спектрон серии 601-Exd с функцией реагирования "на вспышку". Категория помехоустойчивости - 1. Сверхпомехоустойчивые к тяжелым оптическим помехам. Распознают ручную дуговую и аргоновую сварку как ложные помехи. Применяются на открытых площадках и в закрытых помещениях. Дальность обнаружения пламени по ТП5 и ТП6 - 50 м. Угол обзора 90°. Инерционность 0.1, 10, 15, 22 с. Температурный диапазон: -55°С до 135°С, с подогревом от -70°С до + 135°С. IP66/IP68. Габаритные размеры (ВхШхГ) 245х140х315. Солнцезащитный козырек в комплекте. Кабельные вводы в стоимость не входят. Заказ по опросному листу. (общая информация раздела, отличительно-индивидуальные характеристики указаны ниже) Корпус - нержавеющая сталь. Uпит - 24...32В. Iдеж- 20 мА, I пож- 50 мА. I с подогревом до 295мА. Маркировка взрывозащиты РВ Ex db I Mb/1Ex db IIC T6...T4 Gb/Ex tb IIIC T85ºC...T135ºC Db Цифровой интерфейс по протоколу HART и Modbus/RTU. Видеомодуль - IP с разрешением 2 Мп, объектив 3,6 мм | 127720 | нет в наличии
18763 | Спектрон-601-Exd-A, извещатель пламени | ИК/УФ извещатели пожарные пламени Спектрон серии 601-Exd с функцией реагирования "на вспышку". Категория помехоустойчивости - 1. Сверхпомехоустойчивые к тяжелым оптическим помехам. Распознают ручную дуговую и аргоновую сварку как ложные помехи. Применяются на открытых площадках и в закрытых помещениях. Дальность обнаружения пламени по ТП5 и ТП6 - 50 м. Угол обзора 90°. Инерционность 0.1, 10, 15, 22 с. Температурный диапазон: -55°С до 135°С, с подогревом от -70°С до + 135°С.IP66/IP68. Габаритные размеры (ВхШхГ) 231х140х315. Солнцезащитный козырек в комплекте. Кабельные вводы в стоимость не входят. Заказ по опросному листу. (общая информация раздела, отличительно-индивидуальные характеристики указаны ниже) Корпус - алюминиевый сплав. Uпит - 9 ÷ 32В. Iдеж- 15 мА, I пож- 35 мА. I с подогревом до 295мА. Маркировка взрывозащиты 1Ex db IIC T6...T4 Gb/Ex tb IIIC T85ºC...T135ºC Db. Цифровой интерфейс по протоколу Modbus/RTU | 77250 | нет в наличии
23224 | Спектрон-601-Exd-M-HART, извещатель пламени | ИК/УФ извещатели пожарные пламени Спектрон серии 601-Exd с функцией реагирования "на вспышку". Категория помехоустойчивости - 1. Сверхпомехоустойчивые к тяжелым оптическим помехам. Распознают ручную дуговую и аргоновую сварку как ложные помехи. Применяются на открытых площадках и в закрытых помещениях. Дальность обнаружения пламени по ТП5 и ТП6 - 50 м. Угол обзора 90°. Инерционность 0.1, 10, 15, 22 с. Температурный диапазон: -55°С до 135°С, с подогревом от -70°С до + 135°С.IP66/IP68. Габаритные размеры (ВхШхГ) 231х140х315. Солнцезащитный козырек в комплекте. Кабельные вводы в стоимость не входят. Заказ по опросному листу. (общая информация раздела, отличительно-индивидуальные характеристики указаны ниже) Корпус - оцинкованная сталь. Uпит - 24…32В. Iдеж- 20 мА, I пож- 50 мА. I с подогревом до 295мА. Маркировка взрывозащиты РВ Ex db I Mb/1Ex db IIC T6...T4 Gb/Ex tb IIIC T85ºC...T135ºC Db. Цифровой интерфейс по протоколу HART и Modbus/RTU | 86520 | нет в наличии
25197 | Спектрон-601-Exd-H-HART, извещатель пламени | ИК/УФ извещатели пожарные пламени Спектрон серии 601-Exd с функцией реагирования "на вспышку". Категория помехоустойчивости - 1. Сверхпомехоустойчивые к тяжелым оптическим помехам. Распознают ручную дуговую и аргоновую сварку как ложные помехи. Применяются на открытых площадках и в закрытых помещениях. Дальность обнаружения пламени по ТП5 и ТП6 - 50 м. Угол обзора 90°. Инерционность 0.1, 10, 15, 22 с. Температурный диапазон: -55°С до 135°С, с подогревом от -70°С до + 135°С.IP66/IP68. Габаритные размеры (ВхШхГ) 231х140х315. Солнцезащитный козырек в комплекте. Кабельные вводы в стоимость не входят. Заказ по опросному листу. (общая информация раздела, отличительно-индивидуальные характеристики указаны ниже) Корпус - нержавеющая сталь. Uпит - 24…32В. Iдеж- 20 мА, I пож- 50 мА. I с подогревом до 295мА. Маркировка взрывозащиты РВ Ex db I Mb/1Ex db IIC T6...T4 Gb/Ex tb IIIC T85ºC...T135ºC Db. Цифровой интерфейс по протоколу HART и Modbus/RTU | 101970 | нет в наличии
16727 | Спектрон-501-Exd-H, извещатель пламени | ИК/УФ извещатели пожарные пламени Спектрон серии 501-Exd. Категория помехоустойчивости - 2. Помехоустойчивые к тяжелым оптическим помехам. Применяются на открытых площадках и в закрытых помещениях. Дальность обнаружения по ТП-5 - 30 метров, по ТП-6 -30 метров. Угол обзора 90°. Uпит - 9..32В. Iдеж - 15мА, Iпож - 35мА. I с подогревом до 295мА. Температурный диапазон от -70 до +135°С. IP66/IP68. Габаритные размеры (ВхШхГ) 231х140х315. Солнцезащитный козырек в комплекте. Кабельные вводы в стоимость не входят. Заказ принимается по опросному листу. (общая информация раздела,отличительно-индивидуальные характеристики указаны ниже) Корпус - нержавеющая сталь. Маркировка взрывозащиты РВ Ex db I Mb/1Ex db IIC T6...T4 Gb/Ex tb IIIC T85ºC...T135ºC Db | 80340 | нет в наличии
18937 | Спектрон-401.01-Exd-A, извещатель пламени | УФ извещатели пожарные пламени Спектрон серии 401-Exd. Категория помехоустойчивости - 3. Применяются в закрытых помещениях. Дальность обнаружения по ТП-5 - 50 метров, по ТП-6 - 50 метров. Угол обзора 100°. Температурный диапазон от -70 до +135°С. 2-х и 4-х проводное подключение. Функция самотестирования, передача сигнала неисправность. Uпит - 9...32 В. 2-х(I деж - 0,35мА, I пож -3-15мА) и 4-х(I деж - 5мА, с подогревом 600мА, I пож - 26мА с подогревом 630мА). IP66/IP68. Габаритные размеры 231х140х315. Солнцезащитный козырек в комплекте. Кабельные вводы в стоимость не входят. Заказ принимается по опросному листу. (общая информация раздела, отличительно-индивидуальные характеристики указаны ниже) Быстродействующий извещатель пламени, реагирующий на "вспышку". Корпус - алюминиевый сплав. Инерционность 0,1; 0,5; 1; 2 с (выбирает пользователь). Маркировка взрывозащиты 1Ex db IIC T6...T4 Gb/Ex tb IIIC T85ºC...T135ºC Db | 43054 | нет в наличии
18938 | Спектрон-401-Exd-М, извещатель пламени | УФ извещатели пожарные пламени Спектрон серии 401-Exd. Категория помехоустойчивости - 3. Применяются в закрытых помещениях. Дальность обнаружения по ТП-5 - 50 метров, по ТП-6 - 50 метров. Угол обзора 100°. Температурный диапазон от -70 до +135°С. 2-х и 4-х проводное подключение. Функция самотестирования, передача сигнала неисправность. Uпит - 9...32 В. 2-х(I деж - 0,35мА, I пож -3-15мА) и 4-х(I деж - 5мА, с подогревом 600мА, I пож - 26мА с подогревом 630мА). IP66/IP68. Габаритные размеры 231х140х315. Солнцезащитный козырек в комплекте. Кабельные вводы в стоимость не входят. Заказ принимается по опросному листу. (общая информация раздела, отличительно-индивидуальные характеристики указаны ниже) Корпус - оцинкованная сталь. Инерционность 3, 7, 15, 22 с (выбирает пользователь). Маркировка взрывозащиты РВ Ex db I Mb/1Ex db IIC T6...T4 Gb/Ex tb IIIC T85ºC...T135ºC Db | 45114 | нет в наличии
18939 | Спектрон-804-Exi, извещатель пламени | 4-ИК извещатели пожарные пламени Спектрон серии 804-Exi. Категория помехоустойчивости - 1 (Максимальная) сверхпомехоустойчивые к тяжелым оптическим помехам. Распознают ручную дуговую и аргоновую сварку, как ложные помехи! Применяются на открытых площадках и в закрытых помещениях с тяжелыми оптическими помехами. Угол обзора 90°. Дальность действия ТП5-50м. ТП6-55м 4 режима работы с разной чувствительностью и дальностью обнаружения. Uпит - 9...26В. IP66/IP68. Магнит для проверки работоспособности в комплекте. Маркировка взрывозащиты РО Ex ia I Ma X/0Ex ia IIC T6 Ga Х/Ex ia IIIC T85ºC Da X. При установке в шахтах и рудниках питание не выше 12В. (общая информация раздела, отличительно-индивидуальные характеристики указаны ниже) Корпус - ABS-пластик. Габаритные размеры (ВхШхГ) 158х84х73 мм. 2-х(I деж - 0,35мА, I пож - 3,3-26мА) и 4-х(I деж - 4мА, I пож - 30мА) Температурный диапазон от - 55 до + 75°С. 2-х и 4-х проводное подключение | 37695 | нет в наличии
18940 | Спектрон-804-Exi-M, извещатель пламени | 4-ИК извещатели пожарные пламени Спектрон серии 804-Exi. Категория помехоустойчивости - 1 (Максимальная) сверхпомехоустойчивые к тяжелым оптическим помехам. Распознают ручную дуговую и аргоновую сварку, как ложные помехи! Применяются на открытых площадках и в закрытых помещениях с тяжелыми оптическими помехами. Угол обзора 90°. Дальность действия ТП5-50м. ТП6-55м 4 режима работы с разной чувствительностью и дальностью обнаружения. Uпит - 9...26В. IP66/IP68. Магнит для проверки работоспособности в комплекте. Маркировка взрывозащиты РО Ex ia I Ma X/0Ex ia IIC T6 Ga Х/Ex ia IIIC T85ºC Da X. При установке в шахтах и рудниках питание не выше 12В. (общая информация раздела, отличительно-индивидуальные характеристики указаны ниже) Корпус - оцинкованная сталь. Габаритные размеры (ВхШхГ) 135х109х104 мм. 2-х(I деж - 0,35мА, I пож - 3,3-26мА) и 4-х(I деж - 4мА, I пож - 30мА) Температурный диапазон от - 55 до + 85°С. 2-х и 4-х проводное подключение | 39795 | нет в наличии
18941 | Спектрон-804-Exi-H, извещатель пламени | 4-ИК извещатели пожарные пламени Спектрон серии 804-Exi. Категория помехоустойчивости - 1 (Максимальная) сверхпомехоустойчивые к тяжелым оптическим помехам. Распознают ручную дуговую и аргоновую сварку, как ложные помехи! Применяются на открытых площадках и в закрытых помещениях с тяжелыми оптическими помехами. Угол обзора 90°. Дальность действия ТП5-50м. ТП6-55м 4 режима работы с разной чувствительностью и дальностью обнаружения. Uпит - 9...26В. IP66/IP68. Магнит для проверки работоспособности в комплекте. Маркировка взрывозащиты РО Ex ia I Ma X/0Ex ia IIC T6 Ga Х/Ex ia IIIC T85ºC Da X. При установке в шахтах и рудниках питание не выше 12В. (общая информация раздела, отличительно-индивидуальные характеристики указаны ниже) Корпус - нержавеющая сталь. Габаритные размеры (ВхШхГ) 135х109х104 мм. 2-х(I деж - 0,35мА, I пож - 3,3-26мА) и 4-х(I деж - 4мА, I пож - 30мА) Температурный диапазон от - 55 до + 85°С. 2-х и 4-х проводное подключение | 42525 | нет в наличии
16722 | Спектрон-804-Exi-HART, извещатель пламени | 4-ИК извещатели пожарные пламени Спектрон серии 804-Exi. Категория помехоустойчивости - 1 (Максимальная) сверхпомехоустойчивые к тяжелым оптическим помехам. Распознают ручную дуговую и аргоновую сварку, как ложные помехи! Применяются на открытых площадках и в закрытых помещениях с тяжелыми оптическими помехами. Угол обзора 90°. Дальность действия ТП5-50м. ТП6-55м 4 режима работы с разной чувствительностью и дальностью обнаружения. Uпит - 9...26В. IP66/IP68. Магнит для проверки работоспособности в комплекте. Маркировка взрывозащиты РО Ex ia I Ma X/0Ex ia IIC T6 Ga Х/Ex ia IIIC T85ºC Da X. При установке в шахтах и рудниках питание не выше 12В. (общая информация раздела, отличительно-индивидуальные характеристики указаны ниже) Корпус - ABS-пластик. Габаритные размеры (ВхШхГ) 158х84х73 мм. Цифровой интерфейс по протоколу HART. I деж - 10мА, I пож - 30мА 4-х проводное подключение | 39795 | нет в наличии
23390 | Спектрон-804-Exi-M-HART, извещатель пламени | 4-ИК извещатели пожарные пламени Спектрон серии 804-Exi. Категория помехоустойчивости - 1 (Максимальная) сверхпомехоустойчивые к тяжелым оптическим помехам. Распознают ручную дуговую и аргоновую сварку, как ложные помехи! Применяются на открытых площадках и в закрытых помещениях с тяжелыми оптическими помехами. Угол обзора 90°. Дальность действия ТП5-50м. ТП6-55м 4 режима работы с разной чувствительностью и дальностью обнаружения. Uпит - 9...26В. IP66/IP68. Магнит для проверки работоспособности в комплекте. Маркировка взрывозащиты РО Ex ia I Ma X/0Ex ia IIC T6 Ga Х/Ex ia IIIC T85ºC Da X. При установке в шахтах и рудниках питание не выше 12В. (общая информация раздела, отличительно-индивидуальные характеристики указаны ниже) Корпус - оцинкованная сталь. Габаритные размеры (ВхШхГ) 135х109х104 мм. Цифровой интерфейнс по протоколу HART. I деж - 10мА, I пож - 30мА 4-х проводное подключеие | 41895 | нет в наличии
23147 | Спектрон-804-Exi-H-HART, извещатель пламени | 4-ИК извещатели пожарные пламени Спектрон серии 804-Exi. Категория помехоустойчивости - 1 (Максимальная) сверхпомехоустойчивые к тяжелым оптическим помехам. Распознают ручную дуговую и аргоновую сварку, как ложные помехи! Применяются на открытых площадках и в закрытых помещениях с тяжелыми оптическими помехами. Угол обзора 90°. Дальность действия ТП5-50м. ТП6-55м 4 режима работы с разной чувствительностью и дальностью обнаружения. Uпит - 9...26В. IP66/IP68. Магнит для проверки работоспособности в комплекте. Маркировка взрывозащиты РО Ex ia I Ma X/0Ex ia IIC T6 Ga Х/Ex ia IIIC T85ºC Da X. При установке в шахтах и рудниках питание не выше 12В. (общая информация раздела, отличительно-индивидуальные характеристики указаны ниже) Корпус - нержавеющая сталь. Габаритные размеры (ВхШхГ) 135х109х104 мм. Цифровой интерфейс по протоколу HART. I деж - 10мА, I пож - 30мА 4-х проводное подключение | 44625 | нет в наличии
18911 | Спектрон-801-Exi, извещатель пламени | 3-ИК извещатели пожарные пламени Спектрон серии 801-Exi. Категория помехоустойчивости - 1 (Максимальная) сверхпомехоустойчивые к тяжелым оптическим помехам. Распознают ручную дуговую и аргоновую сварку, как ложные помехи! Применяются на открытых площадках и в закрытых помещениях с тяжелыми оптическими помехами. Угол обзора 90°. Дальность действия ТП5-25м, ТП6-30м. 4 режима работы с разной дальностью и временем обнаружения очагов пламени. 2-х (I деж - 0,35мА, I пож - 3,3-26мА) и 4-х (I деж - 4мА, I пож - 30мА) Uпит - 9...26В. IP66/IP68. Магнит для проверки работоспособности в комплекте. Маркировка взрывозащиты РО Ex ia I Ma X/0Ex ia IIC T6 Ga Х/Ex ia IIIC T85ºC Da X. При установке в шахтах и рудниках питание не выше 12В. (общая информация раздела, отличительно-индивидуальные характеристики указаны ниже) Корпус - ABS-пластик. Габаритные размеры (ВхШхГ) 158х84х73 мм. Температурный диапазон от - 55 до + 75°С. | 32235 | нет в наличии
14953 | Спектрон-801-Exi-M, извещатель пламени | 3-ИК извещатели пожарные пламени Спектрон серии 801-Exi. Категория помехоустойчивости - 1 (Максимальная) сверхпомехоустойчивые к тяжелым оптическим помехам. Распознают ручную дуговую и аргоновую сварку, как ложные помехи! Применяются на открытых площадках и в закрытых помещениях с тяжелыми оптическими помехами. Угол обзора 90°. Дальность действия ТП5-25м, ТП6-30м. 4 режима работы с разной дальностью и временем обнаружения очагов пламени. 2-х (I деж - 0,35мА, I пож - 3,3-26мА) и 4-х (I деж - 4мА, I пож - 30мА) Uпит - 9...26В. IP66/IP68. Магнит для проверки работоспособности в комплекте. Маркировка взрывозащиты РО Ex ia I Ma X/0Ex ia IIC T6 Ga Х/Ex ia IIIC T85ºC Da X. При установке в шахтах и рудниках питание не выше 12В. (общая информация раздела, отличительно-индивидуальные характеристики указаны ниже) Корпус - оцинкованная сталь. Габаритные размеры (ВхШхГ) 135х109х104 мм. Температурный диапазон от - 55 до + 85°С | 34335 | нет в наличии
18930 | Спектрон-801-Exi-H, извещатель пламени | 3-ИК извещатели пожарные пламени Спектрон серии 801-Exi. Категория помехоустойчивости - 1 (Максимальная) сверхпомехоустойчивые к тяжелым оптическим помехам. Распознают ручную дуговую и аргоновую сварку, как ложные помехи! Применяются на открытых площадках и в закрытых помещениях с тяжелыми оптическими помехами. Угол обзора 90°. Дальность действия ТП5-25м, ТП6-30м. 4 режима работы с разной дальностью и временем обнаружения очагов пламени. 2-х (I деж - 0,35мА, I пож - 3,3-26мА) и 4-х (I деж - 4мА, I пож - 30мА) Uпит - 9...26В. IP66/IP68. Магнит для проверки работоспособности в комплекте. Маркировка взрывозащиты РО Ex ia I Ma X/0Ex ia IIC T6 Ga Х/Ex ia IIIC T85ºC Da X. При установке в шахтах и рудниках питание не выше 12В. (общая информация раздела, отличительно-индивидуальные характеристики указаны ниже) Корпус - нержавеющая сталь. Габаритные размеры (ВхШхГ) 135х109х104 мм. Температурный диапазон от - 55 до + 85°С | 38325 | нет в наличии
18962 | Спектрон-804-Exm, извещатель пламени | 4-ИК извещатели пожарные пламени Спектрон серии 804-Exm. Категория помехоустойчивости - 1 (Максимальная) сверхпомехоустойчивые к тяжелым оптическим помехам. Распознают ручную дуговую и аргоновую сварку, как ложные помехи! Применяются на открытых площадках и в закрытых помещениях с тяжелыми условиями эксплуатации. Угол обзора 90°.Дальность действия ТП5-50м. ТП6-55м. 4 режима работы с разной чувствительностью и дальностью обнаружения. Uпит - 9...26В. IP66/IP68. Магнит для проверки работоспособности в комплекте. Маркировка взрывозащиты. PB Ex mb I Mb X/1Ex mb IIC T6 Gb X/Ex mb IIIC T85ºC Db X. (общая информация раздела, отличительно-индивидуальные характеристики указаны ниже) Корпус - ABS-пластик. Габаритные размеры (ВхШхГ) 158х84х73 мм. 2-х(I деж - 0,35мА, I пож - 3,3-26мА) и 4-х(I деж - 4мА, I пож - 30мА) Температурный диапазон от - 55 до + 75°С. 2-х и 4-х проводное подключение | 37695 | нет в наличии
15009 | Спектрон-804-Exm-M, извещатель пламени | 4-ИК извещатели пожарные пламени Спектрон серии 804-Exm. Категория помехоустойчивости - 1 (Максимальная) сверхпомехоустойчивые к тяжелым оптическим помехам. Распознают ручную дуговую и аргоновую сварку, как ложные помехи! Применяются на открытых площадках и в закрытых помещениях с тяжелыми условиями эксплуатации. Угол обзора 90°.Дальность действия ТП5-50м. ТП6-55м. 4 режима работы с разной чувствительностью и дальностью обнаружения. Uпит - 9...26В. IP66/IP68. Магнит для проверки работоспособности в комплекте. Маркировка взрывозащиты. PB Ex mb I Mb X/1Ex mb IIC T6 Gb X/Ex mb IIIC T85ºC Db X. (общая информация раздела, отличительно-индивидуальные характеристики указаны ниже) Корпус - оцинкованная сталь. Габаритные размеры (ВхШхГ) 135х109х104 мм. 2-х(I деж - 0,35мА, I пож - 3,3-26мА) и 4-х(I деж - 4мА, I пож - 30мА) Температурный диапазон от - 55 до + 85°С. 2-х и 4-х проводное подключение | 39795 | нет в наличии
27848 | Спектрон-804-Exm-H, извещатель пламени | 4-ИК извещатели пожарные пламени Спектрон серии 804-Exm. Категория помехоустойчивости - 1 (Максимальная) сверхпомехоустойчивые к тяжелым оптическим помехам. Распознают ручную дуговую и аргоновую сварку, как ложные помехи! Применяются на открытых площадках и в закрытых помещениях с тяжелыми условиями эксплуатации. Угол обзора 90°.Дальность действия ТП5-50м. ТП6-55м. 4 режима работы с разной чувствительностью и дальностью обнаружения. Uпит - 9...26В. IP66/IP68. Магнит для проверки работоспособности в комплекте. Маркировка взрывозащиты. PB Ex mb I Mb X/1Ex mb IIC T6 Gb X/Ex mb IIIC T85ºC Db X. (общая информация раздела, отличительно-индивидуальные характеристики указаны ниже) Корпус - нержавеющая сталь. Габаритные размеры (ВхШхГ) 135х109х104 мм. 2-х(I деж - 0,35мА, I пож - 3,3-26мА) и 4-х(I деж - 4мА, I пож - 30мА) Температурный диапазон от - 55 до + 85°С. 2-х и 4-х проводное подключение | 42525 | нет в наличии
18947 | Спектрон-804-Exm-HART, извещатель пламени | 4-ИК извещатели пожарные пламени Спектрон серии 804-Exm. Категория помехоустойчивости - 1 (Максимальная) сверхпомехоустойчивые к тяжелым оптическим помехам. Распознают ручную дуговую и аргоновую сварку, как ложные помехи! Применяются на открытых площадках и в закрытых помещениях с тяжелыми условиями эксплуатации. Угол обзора 90°.Дальность действия ТП5-50м. ТП6-55м. 4 режима работы с разной чувствительностью и дальностью обнаружения. Uпит - 9...26В. IP66/IP68. Магнит для проверки работоспособности в комплекте. Маркировка взрывозащиты. PB Ex mb I Mb X/1Ex mb IIC T6 Gb X/Ex mb IIIC T85ºC Db X. (общая информация раздела, отличительно-индивидуальные характеристики указаны ниже) Корпус - ABS-пластик. Габаритные размеры (ВхШхГ) 158х84х73 мм. Цифровой интерфейс по протоколу HART. I деж - 10мА, I пож - 30мА 4-х проводное подключение | 39795 | нет в наличии
18948 | Спектрон-804-Exm-M-HART, извещатель пламени | 4-ИК извещатели пожарные пламени Спектрон серии 804-Exm. Категория помехоустойчивости - 1 (Максимальная) сверхпомехоустойчивые к тяжелым оптическим помехам. Распознают ручную дуговую и аргоновую сварку, как ложные помехи! Применяются на открытых площадках и в закрытых помещениях с тяжелыми условиями эксплуатации. Угол обзора 90°.Дальность действия ТП5-50м. ТП6-55м. 4 режима работы с разной чувствительностью и дальностью обнаружения. Uпит - 9...26В. IP66/IP68. Магнит для проверки работоспособности в комплекте. Маркировка взрывозащиты. PB Ex mb I Mb X/1Ex mb IIC T6 Gb X/Ex mb IIIC T85ºC Db X. (общая информация раздела, отличительно-индивидуальные характеристики указаны ниже) Корпус - оцинкованная сталь. Габаритные размеры (ВхШхГ) 135х109х104 мм. Цифровой интерфейс по протоколу HART. I деж - 10мА, I пож - 30мА 4-х проводное подключение | 41895 | нет в наличии
22399 | Спектрон-804-Exm-H-HART, извещатель пламени | 4-ИК извещатели пожарные пламени Спектрон серии 804-Exm. Категория помехоустойчивости - 1 (Максимальная) сверхпомехоустойчивые к тяжелым оптическим помехам. Распознают ручную дуговую и аргоновую сварку, как ложные помехи! Применяются на открытых площадках и в закрытых помещениях с тяжелыми условиями эксплуатации. Угол обзора 90°.Дальность действия ТП5-50м. ТП6-55м. 4 режима работы с разной чувствительностью и дальностью обнаружения. Uпит - 9...26В. IP66/IP68. Магнит для проверки работоспособности в комплекте. Маркировка взрывозащиты. PB Ex mb I Mb X/1Ex mb IIC T6 Gb X/Ex mb IIIC T85ºC Db X. (общая информация раздела, отличительно-индивидуальные характеристики указаны ниже) Корпус - нержавеющая сталь. Габаритные размеры (ВхШхГ) 135х109х104 мм. Цифровой интерфейс по протоколу HART. I деж - 10мА, I пож - 30мА 4-х проводное подключение | 44625 | нет в наличии
22504 | Спектрон-801-Exm, извещатель пламени | 3-ИК извещатели пожарные пламени Спектрон серии 801-Exm. Категория помехоустойчивости - 1 (Максимальная) сверхпомехоустойчивые к тяжелым оптическим помехам. Распознают ручную дуговую и аргоновую сварку, как ложные помехи! Применяются на открытых площадках и в закрытых помещениях с тяжелыми условиями эксплуатации.Угол обзора 90°. Дальность действия ТП5-25м, ТП6-30м. режима работы с разной дальностью и временем обнаружения очагов пламени. 2-х (I деж - 0,35мА, I пож - 3,3-26мА) и 4-х (I деж - 4мА, I пож - 30мА) 2-х и 4-х проводное подключение. Uпит - 9...26В. IP66/IP68. Магнит для проверки работоспособности в комплекте. Маркировка взрывозащиты. PB Ex mb I Mb X/1Ex mb IIC T6 Gb X/Ex mb IIIC T85ºC Db X. (общая информация раздела, отличительно-индивидуальные характеристики указаны ниже) Корпус - ABS-пластик. Габаритные размеры (ВхШхГ) 158х84х73 мм. Температурный диапазон от - 55 до + 75°С | 32235 | нет в наличии
17414 | Спектрон-801-Exm-M, извещатель пламени | 3-ИК извещатели пожарные пламени Спектрон серии 801-Exm. Категория помехоустойчивости - 1 (Максимальная) сверхпомехоустойчивые к тяжелым оптическим помехам. Распознают ручную дуговую и аргоновую сварку, как ложные помехи! Применяются на открытых площадках и в закрытых помещениях с тяжелыми условиями эксплуатации.Угол обзора 90°. Дальность действия ТП5-25м, ТП6-30м. режима работы с разной дальностью и временем обнаружения очагов пламени. 2-х (I деж - 0,35мА, I пож - 3,3-26мА) и 4-х (I деж - 4мА, I пож - 30мА) 2-х и 4-х проводное подключение. Uпит - 9...26В. IP66/IP68. Магнит для проверки работоспособности в комплекте. Маркировка взрывозащиты. PB Ex mb I Mb X/1Ex mb IIC T6 Gb X/Ex mb IIIC T85ºC Db X. (общая информация раздела, отличительно-индивидуальные характеристики указаны ниже) Корпус - оцинкованная сталь. Габаритные размеры (ВхШхГ) 135х109х104 мм. Температурный диапазон от - 55 до + 85°С | 34335 | нет в наличии
22426 | Спектрон-801-Exm-H, извещатель пламени | 3-ИК извещатели пожарные пламени Спектрон серии 801-Exm. Категория помехоустойчивости - 1 (Максимальная) сверхпомехоустойчивые к тяжелым оптическим помехам. Распознают ручную дуговую и аргоновую сварку, как ложные помехи! Применяются на открытых площадках и в закрытых помещениях с тяжелыми условиями эксплуатации.Угол обзора 90°. Дальность действия ТП5-25м, ТП6-30м. режима работы с разной дальностью и временем обнаружения очагов пламени. 2-х (I деж - 0,35мА, I пож - 3,3-26мА) и 4-х (I деж - 4мА, I пож - 30мА) 2-х и 4-х проводное подключение. Uпит - 9...26В. IP66/IP68. Магнит для проверки работоспособности в комплекте. Маркировка взрывозащиты. PB Ex mb I Mb X/1Ex mb IIC T6 Gb X/Ex mb IIIC T85ºC Db X. (общая информация раздела, отличительно-индивидуальные характеристики указаны ниже) Корпус - нержавеющая сталь. Габаритные размеры (ВхШхГ) 135х109х104 мм. Температурный диапазон от - 55 до + 85°С | 37235 | нет в наличии
24527 | Спектрон-401.01-Exm, извещатель пламени | УФ извещатели пожарные пламени Спектрон серии 401-Exm. Категория помехоустойчивости - 3. Для закрытых помещений с большим остеклением. Угол обзора 100°. Дальность обнаружения пламени - 50 м по ТП5 и ТП6. Функция самоконтроля, передача сигнала неисправность. 2-х и 4-х проводное подключение, Uпит - 9...26 В. 2-х(I деж - 0,35мА, I пож - 3-15мА) и 4-х(I деж - 5мА, I пож - 30мА). IP66/IP68. Маркировка взрывозащиты. PB Ex mb I Mb X/1Ex mb IIC T6 Gb X/Ex mb IIIC T85ºC Db X. (общая информация раздела,отличительно-индивидуальные характеристики указаны ниже) Корпус - ABS-пластик. Инерционность 0,1; 0,5; 1; 2 с (выбирает пользователь). Габаритные размеры (ВхШхГ) 103х69х120 мм. Температурный диапазон от - 55 до + 75°С | 21000 | нет в наличии
15039 | Спектрон-401.01-Exm-M, извещатель пламени | УФ извещатели пожарные пламени Спектрон серии 401-Exm. Категория помехоустойчивости - 3. Для закрытых помещений с большим остеклением. Угол обзора 100°. Дальность обнаружения пламени - 50 м по ТП5 и ТП6. Функция самоконтроля, передача сигнала неисправность. 2-х и 4-х проводное подключение, Uпит - 9...26 В. 2-х(I деж - 0,35мА, I пож - 3-15мА) и 4-х(I деж - 5мА, I пож - 30мА). IP66/IP68. Маркировка взрывозащиты. PB Ex mb I Mb X/1Ex mb IIC T6 Gb X/Ex mb IIIC T85ºC Db X. (общая информация раздела,отличительно-индивидуальные характеристики указаны ниже) Корпус - оцинкованная сталь. Инерционность 0,1; 0,5; 1; 2 с (выбирает пользователь). Габаритные размеры (ВхШхГ) 123х109х104 мм. Температурный диапазон от - 55 до + 85°С | 22050 | нет в наличии
22840 | Спектрон-401-Exd-H, извещатель пламени | УФ извещатели пожарные пламени Спектрон серии 401-Exd. Категория помехоустойчивости - 3. Применяются в закрытых помещениях. Дальность обнаружения по ТП-5 - 50 метров, по ТП-6 - 50 метров. Угол обзора 100°. Температурный диапазон от -70 до +135°С. 2-х и 4-х проводное подключение. Функция самотестирования, передача сигнала неисправность. Uпит - 9...32 В. 2-х(I деж - 0,35мА, I пож -3-15мА) и 4-х(I деж - 5мА, с подогревом 600мА, I пож - 26мА с подогревом 630мА). IP66/IP68. Габаритные размеры 231х140х315. Солнцезащитный козырек в комплекте. Кабельные вводы в стоимость не входят. Заказ принимается по опросному листу. (общая информация раздела, отличительно-индивидуальные характеристики указаны ниже) Корпус - нержавеющая сталь. Инерционность 3, 7, 15, 22 с (выбирает пользователь). Маркировка взрывозащиты РВ Ex db I Mb/1Ex db IIC T6...T4 Gb/Ex tb IIIC T85ºC...T135ºC Db | 55414 | нет в наличии
22839 | Спектрон-401.01-Exd-H, извещатель пламени | УФ извещатели пожарные пламени Спектрон серии 401-Exd. Категория помехоустойчивости - 3. Применяются в закрытых помещениях. Дальность обнаружения по ТП-5 - 50 метров, по ТП-6 - 50 метров. Угол обзора 100°. Температурный диапазон от -70 до +135°С. 2-х и 4-х проводное подключение. Функция самотестирования, передача сигнала неисправность. Uпит - 9...32 В. 2-х(I деж - 0,35мА, I пож -3-15мА) и 4-х(I деж - 5мА, с подогревом 600мА, I пож - 26мА с подогревом 630мА). IP66/IP68. Габаритные размеры 231х140х315. Солнцезащитный козырек в комплекте. Кабельные вводы в стоимость не входят. Заказ принимается по опросному листу. (общая информация раздела, отличительно-индивидуальные характеристики указаны ниже) Быстродействующий извещатель пламени, реагирующий на "вспышку". Корпус - нержавеющая сталь. Инерционность 0,1; 0,5; 1; 2 с (выбирает пользователь). Маркировка взрывозащиты РВ Ex db I Mb/1Ex db IIC T6...T4 Gb/Ex tb IIIC T85ºC...T135ºC Db | 57474 | нет в наличии
22271 | Спектрон-202-Exm-Н, извещатель пламени | 2-ИК извещатели пожарные пламени Спектрон серии 202-Exm. Категория помехоустойчивости - 3. Для закрытых помещений. Угол обзора 90°. Дальность обнаружения пламени - 25 м по ТП5 и ТП6. 4 режима работы с разной чувствительностью и дальностью обнаружения, угол обзора 90°, Функция самотестирования, передача сигнала неисправность. 2-х и 4-х проводное подключение. Uпит.9...26В. 2-х (I деж - 0,35мА, I пож - 3,3-26мА) и 4-х (I деж - 5мА, I пож - 35мА). IP66/IP68. Магнит для проверки работоспособности в комплекте. Маркировка взрывозащиты. PB Ex mb I Mb X/1Ex mb IIC T6 Gb X/Ex mb IIIC T85ºC Db X. (общая информация раздела, отличительно-индивидуальные характеристики указаны ниже) Корпус - нержавеющая сталь. Габаритные размеры (ВхШхГ) 123х109х104 мм. Температурный диапазон от - 55 до + 85°С | 17850 | нет в наличии
33567 | Спектрон-202-Exi-H, извещатель пламени | Новый двухдиапазонный 2ИК извещатель пожарные пламени Спектрон серии 202-Exi. Категория помехоустойчивости - 2. Для закрытых помещений. Угол обзора 90°. Дальность обнаружения пламени - 25 м по ТП5 и ТП6. 4 режима работы с разной чувствительностью и дальностью обнаружения. Функция самотестирования, передача сигнала неисправность. 2-х и 4-х проводное подключение. Uпит.9...26В. 2-х(I деж - 0,35мА, I пож - 3-26мА) и 4-х(I деж - 5мА, I пож - 35мА). IP66/IP68. Магнит для проверки работоспособности в комплекте. Маркировка взрывозащиты. РО Ex ia I Ma X/0Ex ia IIC T6 Ga Х/Ex ia IIIC T85ºC Da X. При установке в шахтах и рудниках питание не выше 12В. (общая информация раздела, отличительно-индивидуальные характеристики указаны ниже) Корпус - нержавеющая сталь. Габаритные размеры (ВхШхГ) 123х109х104 мм. Температурный диапазон от - 55 до + 85°С | 17850 | нет в наличии
33677 | Спектрон-401-Exi, извещатель пламени | УФ извещатели пожарные пламени Спектрон серии 401-Exi. Категория помехоустойчивости - 3. Для закрытых помещений с большим остеклением. Угол обзора 100°. Дальность обнаружения пламени - 50 м по ТП5 и ТП6. Функция самотестирования, передача сигнал неисправность. 2-х и 4-х проводное подключение, Uпит - 9...26 В. 2-х(I деж - 0,35мА, I пож - 3-15мА) и 4-х(I деж - 5мА, I пож - 30мА). IP66/IP68. Маркировка взрывозащиты РО Ex ia I Ma X/0Ex ia IIC T6 Ga Х/Ex ia IIIC T85ºC Da X. При установке в шахтах и рудниках питание не выше 12В. (общая информация раздела,отличительно-индивидуальные характеристики указаны ниже) Корпус - ABS-пластик. Инерционность 3, 7, 15, 22 с (выбирает пользователь). Габаритные размеры (ВхШхГ) 103х69х120 мм. Температурный диапазон от - 55 до + 75°С | 19950 | нет в наличии
42263 | Спектрон-401-Exm, извещатель пламени | УФ извещатели пожарные пламени Спектрон серии 401-Exm. Категория помехоустойчивости - 3. Для закрытых помещений с большим остеклением. Угол обзора 100°. Дальность обнаружения пламени - 50 м по ТП5 и ТП6. Функция самоконтроля, передача сигнала неисправность. 2-х и 4-х проводное подключение, Uпит - 9...26 В. 2-х(I деж - 0,35мА, I пож - 3-15мА) и 4-х(I деж - 5мА, I пож - 30мА). IP66/IP68. Маркировка взрывозащиты. PB Ex mb I Mb X/1Ex mb IIC T6 Gb X/Ex mb IIIC T85ºC Db X. (общая информация раздела,отличительно-индивидуальные характеристики указаны ниже) Корпус - ABS-пластик. Инерционность 3, 7, 15, 22 с (выбирает пользователь). Габаритные размеры (ВхШхГ) 103х69х120 мм. Температурный диапазон от - 55 до + 75°С | 19950 | нет в наличии
42083 | Спектрон-401.01-Exd-М, извещатель пламени | УФ извещатели пожарные пламени Спектрон серии 401-Exd. Категория помехоустойчивости - 3. Применяются в закрытых помещениях. Дальность обнаружения по ТП-5 - 50 метров, по ТП-6 - 50 метров. Угол обзора 100°. Температурный диапазон от -70 до +135°С. 2-х и 4-х проводное подключение. Функция самотестирования, передача сигнала неисправность. Uпит - 9...32 В. 2-х(I деж - 0,35мА, I пож -3-15мА) и 4-х(I деж - 5мА, с подогревом 600мА, I пож - 26мА с подогревом 630мА). IP66/IP68. Габаритные размеры 231х140х315. Солнцезащитный козырек в комплекте. Кабельные вводы в стоимость не входят. Заказ принимается по опросному листу. (общая информация раздела, отличительно-индивидуальные характеристики указаны ниже) Быстродействующий извещатель пламени, реагирующий на "вспышку". Корпус - оцинкованная сталь. Инерционность 0,1; 0,5; 1; 2 с (выбирает пользователь). Маркировка взрывозащиты РВ Ex db I Mb/1Ex db IIC T6...T4 Gb/Ex tb IIIC T85ºC...T135ºC Db | 47174 | нет в наличии
25377 | Спектрон-401-Exi-M, извещатель пламени | УФ извещатели пожарные пламени Спектрон серии 401-Exi. Категория помехоустойчивости - 3. Для закрытых помещений с большим остеклением. Угол обзора 100°. Дальность обнаружения пламени - 50 м по ТП5 и ТП6. Функция самотестирования, передача сигнал неисправность. 2-х и 4-х проводное подключение, Uпит - 9...26 В. 2-х(I деж - 0,35мА, I пож - 3-15мА) и 4-х(I деж - 5мА, I пож - 30мА). IP66/IP68. Маркировка взрывозащиты РО Ex ia I Ma X/0Ex ia IIC T6 Ga Х/Ex ia IIIC T85ºC Da X. При установке в шахтах и рудниках питание не выше 12В. (общая информация раздела,отличительно-индивидуальные характеристики указаны ниже) Корпус - оцинкованная сталь. Инерционность 3, 7, 15, 22 с (выбирает пользователь). Габаритные размеры (ВхШхГ) 123х109х104 мм. Температурный диапазон от - 55 до + 85°С | 21000 | нет в наличии
25373 | Спектрон-401.01-Exi-M, извещатель пламени | УФ извещатели пожарные пламени Спектрон серии 401-Exi. Категория помехоустойчивости - 3. Для закрытых помещений с большим остеклением. Угол обзора 100°. Дальность обнаружения пламени - 50 м по ТП5 и ТП6. Функция самотестирования, передача сигнал неисправность. 2-х и 4-х проводное подключение, Uпит - 9...26 В. 2-х(I деж - 0,35мА, I пож - 3-15мА) и 4-х(I деж - 5мА, I пож - 30мА). IP66/IP68. Маркировка взрывозащиты РО Ex ia I Ma X/0Ex ia IIC T6 Ga Х/Ex ia IIIC T85ºC Da X. При установке в шахтах и рудниках питание не выше 12В. (общая информация раздела,отличительно-индивидуальные характеристики указаны ниже) Корпус - оцинкованная сталь. Инерционность 0,1; 0,5; 1; 2 с (выбирает пользователь). Габаритные размеры (ВхШхГ) 123х109х104 мм. Температурный диапазон от - 55 до + 85°С | 22050 | нет в наличии
25378 | Спектрон-401.01-Exi, извещатель пламени | УФ извещатели пожарные пламени Спектрон серии 401-Exi. Категория помехоустойчивости - 3. Для закрытых помещений с большим остеклением. Угол обзора 100°. Дальность обнаружения пламени - 50 м по ТП5 и ТП6. Функция самотестирования, передача сигнал неисправность. 2-х и 4-х проводное подключение, Uпит - 9...26 В. 2-х(I деж - 0,35мА, I пож - 3-15мА) и 4-х(I деж - 5мА, I пож - 30мА). IP66/IP68. Маркировка взрывозащиты РО Ex ia I Ma X/0Ex ia IIC T6 Ga Х/Ex ia IIIC T85ºC Da X. При установке в шахтах и рудниках питание не выше 12В. (общая информация раздела,отличительно-индивидуальные характеристики указаны ниже) Корпус - ABS-пластик. Инерционность 0,1; 0,5; 1; 2 с (выбирает пользователь). Габаритные размеры (ВхШхГ) 103х69х120 мм. Температурный диапазон от - 55 до + 75°С | 21000 | нет в наличии
00-00007825 | Спектрон-401-Exm-M, извещатель пламени | УФ извещатели пожарные пламени Спектрон серии 401-Exm. Категория помехоустойчивости - 3. Для закрытых помещений с большим остеклением. Угол обзора 100°. Дальность обнаружения пламени - 50 м по ТП5 и ТП6. Функция самоконтроля, передача сигнала неисправность. 2-х и 4-х проводное подключение, Uпит - 9...26 В. 2-х(I деж - 0,35мА, I пож - 3-15мА) и 4-х(I деж - 5мА, I пож - 30мА). IP66/IP68. Маркировка взрывозащиты. PB Ex mb I Mb X/1Ex mb IIC T6 Gb X/Ex mb IIIC T85ºC Db X. (общая информация раздела,отличительно-индивидуальные характеристики указаны ниже) Корпус - оцинкованная сталь. Инерционность 3, 7, 15, 22 с (выбирает пользователь). Габаритные размеры (ВхШхГ) 123х109х104 мм. Температурный диапазон от - 55 до + 85°С | 21000 | нет в наличии
26999 | Спектрон-601-Exi-H, извещатель пламени | ИК/УФ извещатели пожарные пламени Спектрон серии 601-Exi. Категория помехоустойчивости - 2. Помехоустойчивые к тяжелым оптическим помехам. Применяются в закрытых помещениях. Угол обзора 90°. Дальность обнаружения пламени - 30 м по ТП5 и ТП6. 4 режима работы с разной чувствительностью и дальностью обнаружения. 2-х(I деж - 0,55-0,65мА, I пож - 3,3-26мА) и 4-х(I деж - 5мА, I пож - 30мА). Функция самотестирования, передача сигнала неисправность. Uпит - 9...26В. IP66/IP68. Магнит для проверки работоспособности в комплекте. Маркировка взрывозащиты РО Ex ia I Ma X/0Ex ia IIC T6 Ga Х/Ex ia IIIC T85ºC Da X. При установке в шахтах и рудниках питание не выше 12В. (общая информация раздела, отличительно-индивидуальные характеристики указаны ниже) Корпус - нержавеющая сталь. Габаритные размеры (ВхШхГ135х110х105 мм. Температурный диапазон от - 55 до + 85°С | 37275 | нет в наличии
41018 | Спектрон-601-Exi-С, извещатель пламени | ИК/УФ извещатели пожарные пламени Спектрон серии 601-Exi-С. Категория помехоустойчивости - 1 (Максимальная). Сверхпомехоустойчивые к тяжелым оптическим помехам. Распознают ручную дуговую и аргоновую сварку, как ложные помехи! Применяются на открытых площадках и в закрытых помещениях с тяжелыми условиями эксплуатации. Угол обзора 90°. Дальность обнаружения пламени - 30 м по ТП5 и ТП6. 4 режима работы с разной чувствительностью и дальностью обнаружения.2-х(I деж - 0,55-0,65мА, I пож - 3,3-26мА) и 4-х(I деж - 5мА, I пож - 30мА). 2-х и 4-х проводное подключение. Функция самотестирования, передача сигнала неисправность. Uпит - 9...26В. IP66/IP68. Магнит для проверки работоспособности в комплекте. Маркировка взрывозащиты РО Ex ia I Ma X/0Ex ia IIC T6 Ga X/Ex ia IIIC T85C Da X. При установке в шахтах и рудниках питание не выше 12В. Корпус - ABS-пластик. Габаритные размеры (ВхШхГ)158х84х73 мм. Температурный диапазон от - 55 до + 75°С | 36225 | нет в наличии
42607 | Спектрон-601-Exi-M, извещатель пламени | ИК/УФ извещатели пожарные пламени Спектрон серии 601-Exi. Категория помехоустойчивости - 2. Помехоустойчивые к тяжелым оптическим помехам. Применяются в закрытых помещениях. Угол обзора 90°. Дальность обнаружения пламени - 30 м по ТП5 и ТП6. 4 режима работы с разной чувствительностью и дальностью обнаружения. 2-х(I деж - 0,55-0,65мА, I пож - 3,3-26мА) и 4-х(I деж - 5мА, I пож - 30мА). Функция самотестирования, передача сигнала неисправность. Uпит - 9...26В. IP66/IP68. Магнит для проверки работоспособности в комплекте. Маркировка взрывозащиты РО Ex ia I Ma X/0Ex ia IIC T6 Ga Х/Ex ia IIIC T85ºC Da X. При установке в шахтах и рудниках питание не выше 12В. (общая информация раздела, отличительно-индивидуальные характеристики указаны ниже) Корпус - оцинкованная сталь. Габаритные размеры (ВхШхГ)135х110х105 мм. Температурный диапазон от - 55 до + 85°С | 33075 | нет в наличии
33676 | Спектрон-601-Exi, извещатель пламени | ИК/УФ извещатели пожарные пламени Спектрон серии 601-Exi. Категория помехоустойчивости - 2. Помехоустойчивые к тяжелым оптическим помехам. Применяются в закрытых помещениях. Угол обзора 90°. Дальность обнаружения пламени - 30 м по ТП5 и ТП6. 4 режима работы с разной чувствительностью и дальностью обнаружения. 2-х(I деж - 0,55-0,65мА, I пож - 3,3-26мА) и 4-х(I деж - 5мА, I пож - 30мА). Функция самотестирования, передача сигнала неисправность. Uпит - 9...26В. IP66/IP68. Магнит для проверки работоспособности в комплекте. Маркировка взрывозащиты РО Ex ia I Ma X/0Ex ia IIC T6 Ga Х/Ex ia IIIC T85ºC Da X. При установке в шахтах и рудниках питание не выше 12В. (общая информация раздела, отличительно-индивидуальные характеристики указаны ниже) Корпус - ABS-пластик. Габаритные размеры (ВхШхГ) 103х69х120 мм. Температурный диапазон от - 55 до + 75°С | 30345 | нет в наличии
42261 | Спектрон-601-Exm-C, извещатель пламени | ИК/УФ извещатели пожарные пламени Спектрон серии 601-С-Exм. Категория помехоустойчивости - 1 (Максимальная) сверхпомехоустойчивые к тяжелым оптическим помехам. Распознают ручную дуговую и аргоновую сварку, как ложные помехи! Применяются на открытых площадках и в закрытых помещениях с тяжелыми условиями эксплуатации. Угол обзора 90°. Дальность обнаружения пламени - 30 м по ТП5 и ТП6. 4 режима работы с разной чувствительностью и дальностью обнаружения. 2-х(I деж - 0,55-0,65мА, I пож - 3,3-26мА) и 4-х(I деж - 5мА, I пож - 30мА). Функция самотестирования, передача сигнала неисправность. Uпит - 9...26В. IP66/IP68. Магнит для проверки работоспособности в комплекте. Маркировка взрывозащиты. PB Ex mb I Mb X/1Ex mb IIC T6 Gb X/Ex mb IIIC T85ºC Db X. (общая информация раздела, отличительно-индивидуальные характеристики указаны ниже) Корпус - ABS-пластик. Габаритные размеры (ВхШхГ)158х84х73 мм. Температурный диапазон от - 55 до + 75°С | 36225 | нет в наличии
42262 | Спектрон-601-Exm, извещатель пламени | ИК/УФ извещатели пожарные пламени Спектрон серии 601-Exm. Категория помехоустойчивости - 2. Помехоустойчивые к тяжелым оптическим помехам. Применяются в закрытых помещениях. Угол обзора 90°. Дальность обнаружения пламени - 30 м по ТП5 и ТП6. 4 режима работы с разной чувствительностью и дальностью обнаружения. 2-х(I деж - 0,55-0,65мА, I пож - 3,3-26мА) и 4-х(I деж - 5мА, I пож - 30мА). Функция самотестирования, передача сигнала неисправность. Uпит - 9...26В. IP66/IP68. Магнит для проверки работоспособности в комплекте. Маркировка взрывозащиты. PB Ex mb I Mb X/1Ex mb IIC T6 Gb X/Ex mb IIIC T85ºC Db X. (общая информация раздела,отличительно-индивидуальные характеристики указаны ниже) Корпус - ABS-пластик. Габаритные размеры (ВхШхГ) 103х69х120 мм. Температурный диапазон от - 55 до + 75°С | 30345 | нет в наличии
00-00005859 | Спектрон-601-Exm-H, извещатель пламени | ИК/УФ извещатели пожарные пламени Спектрон серии 601-Exm. Категория помехоустойчивости - 2. Помехоустойчивые к тяжелым оптическим помехам. Применяются в закрытых помещениях. Угол обзора 90°. Дальность обнаружения пламени - 30 м по ТП5 и ТП6. 4 режима работы с разной чувствительностью и дальностью обнаружения. 2-х(I деж - 0,55-0,65мА, I пож - 3,3-26мА) и 4-х(I деж - 5мА, I пож - 30мА). Функция самотестирования, передача сигнала неисправность. Uпит - 9...26В. IP66/IP68. Магнит для проверки работоспособности в комплекте. Маркировка взрывозащиты. PB Ex mb I Mb X/1Ex mb IIC T6 Gb X/Ex mb IIIC T85ºC Db X. (общая информация раздела,отличительно-индивидуальные характеристики указаны ниже) Корпус - нержавеющая сталь. Габаритные размеры (ВхШхГ)135х110х105 мм. Температурный диапазон от - 55 до + 85°С | 37275 | нет в наличии
00-00001240 | Спектрон-601-Exi-С-M, извещатель пламени | ИК/УФ извещатели пожарные пламени Спектрон серии 601-Exi-С. Категория помехоустойчивости - 1 (Максимальная). Сверхпомехоустойчивые к тяжелым оптическим помехам. Распознают ручную дуговую и аргоновую сварку, как ложные помехи! Применяются на открытых площадках и в закрытых помещениях с тяжелыми условиями эксплуатации. Угол обзора 90°. Дальность обнаружения пламени - 30 м по ТП5 и ТП6. 4 режима работы с разной чувствительностью и дальностью обнаружения.2-х(I деж - 0,55-0,65мА, I пож - 3,3-26мА) и 4-х(I деж - 5мА, I пож - 30мА). 2-х и 4-х проводное подключение. Функция самотестирования, передача сигнала неисправность. Uпит - 9...26В. IP66/IP68. Магнит для проверки работоспособности в комплекте. Маркировка взрывозащиты РО Ex ia I Ma X/0Ex ia IIC T6 Ga X/Ex ia IIIC T85C Da X. При установке в шахтах и рудниках питание не выше 12В. Корпус - оцинкованная сталь. Габаритные размеры (ВхШхГ)135х110х105 мм. Температурный диапазон от - 55 до + 85°С | 38325 | нет в наличии
00-00012987 | Спектрон-601-Exm-C-H, извещатель пламени | ИК/УФ извещатели пожарные пламени Спектрон серии 601-С-Exм. Категория помехоустойчивости - 1 (Максимальная) сверхпомехоустойчивые к тяжелым оптическим помехам. Распознают ручную дуговую и аргоновую сварку, как ложные помехи! Применяются на открытых площадках и в закрытых помещениях с тяжелыми условиями эксплуатации. Угол обзора 90°. Дальность обнаружения пламени - 30 м по ТП5 и ТП6. 4 режима работы с разной чувствительностью и дальностью обнаружения. 2-х(I деж - 0,55-0,65мА, I пож - 3,3-26мА) и 4-х(I деж - 5мА, I пож - 30мА). Функция самотестирования, передача сигнала неисправность. Uпит - 9...26В. IP66/IP68. Магнит для проверки работоспособности в комплекте. Маркировка взрывозащиты. PB Ex mb I Mb X/1Ex mb IIC T6 Gb X/Ex mb IIIC T85ºC Db X. (общая информация раздела, отличительно-индивидуальные характеристики указаны ниже) Корпус - нержавеющая сталь. Габаритные размеры (ВхШхГ)135х110х105 мм. Температурный диапазон от - 55 до + 85°С | 41575 | нет в наличии
Извещатели тепловые
00-00004238 | Спектрон-101-T-P-Exd-H, извещатель тепловой | Взрывозащищенный извещатель пожарный тепловой точечный Спектрон-101-Exd предназначен для обнаружения возгораний, сопровождающихся выделением большого количества тепла. Температурные классы выбираются пользователем. Не требуется искробезопасная цепь. Uпит - 9...28В. Iдеж 0,25 мА, Iпож 3-15 мА . IP68. t от -75°C до +85°C. Температурный диапазон чувствительных элементов -65°C ... +130°C. Программируется (настраивается) как максимальный, дифференциальный, максимально-дифференциальный в температурных классах A1, A2, А3, B, C, D, E, A1R, A2R, А3R, BR, CR, DR, ER. Функция самоконтроля. Передача сигнала неисправность по ШС. Для переодической проверки не требуется демонтаж. Габаритные размеры 126х154х104 мм. Кабельные вводы в стоимость не входят. При заказе указывать тип кабельных вводов. Корпус - нержавеющая сталь. Подключение - 2-х и 4-х проводное. Маркировка взрывозащиты электронный блок 1Ex d [ia] IIC Т4/Т5/Т6 Gb Х / РВ Ex d I Mb Х, чувствительный элемент 0Ex ia IIC Т4/Т5/T6 Ga X (рудничное исполнение). | 19700 | нет в наличии
00-00004828 | Спектрон-101-P-Exd-A, извещатель тепловой | Взрывозащищенный извещатель пожарный тепловой точечный Спектрон-101-Exd предназначен для обнаружения возгораний, сопровождающихся выделением большого количества тепла. Температурные классы выбираются пользователем. Не требуется искробезопасная цепь. Uпит - 9...28В. Iдеж 0,25 мА, Iпож 3-15 мА . IP68. t от -75°C до +85°C. Температурный диапазон чувствительных элементов -65°C ... +130°C. Программируется (настраивается) как максимальный, дифференциальный, максимально-дифференциальный в температурных классах A1, A2, А3, B, C, D, E, A1R, A2R, А3R, BR, CR, DR, ER. Функция самоконтроля. Передача сигнала неисправность по ШС. Для переодической проверки не требуется демонтаж. Габаритные размеры 126х154х104 мм. Кабельные вводы в стоимость не входят. При заказе указывать тип кабельных вводов. Корпус - алюминиевый сплав. Подключение - 2-х проводное. Маркировка взрывозащиты электронный блок 1Ex d [ia] IIC Т4/Т5/Т6 Gb Х, чувствительный элемент 0Ex ia IIC Т4/Т5/T6 Ga X. | 7450 | нет в наличии
00-00006799 | Спектрон-101-P-Exd-A-Modbus, извещатель тепловой | Извещатели пожарные тепловые точечные Спектрон серии 101-Exd. Предназначены для обнаружения возгораний, сопровождающихся выделением большого количества тепла. Uпит - 9...28 В. Iдеж 0,05 мА, Iпож 5-25 мА. IP66/IP68. Температурный диапазон от -75°C до +85°C. Температурный диапазон чувствительных элементов -75°C ... +150°C. Программируется (настраивается) как дифференциальный, максимально-дифференциальный в температурных классах A1, A2, А3, B, C, D, E, A1R, A2R, А3R, BR, CR, DR, ER. Функция самоконтроля. Передача сигнала неисправность по ШС. Для переодической проверки не требуется демонтаж. Габаритные размеры 126х154х104 мм. Кабельные вводы в стоимость не входят. При заказе указывать тип кабельных вводов. Корпус - алюминиевый сплав. Маркировка взрывозащиты электронный блок, чувствительный элемент 1Ex db [ia Ga] IIC T6…T4 Gb X/Ex tb [ia Da] IIIC T85ºC…T135ºC D | 10500 | нет в наличии
34321 | Спектрон-101-P-Exd-H-Modbus, извещатель тепловой | Извещатели пожарные тепловые точечные Спектрон серии 101-Exd. Предназначены для обнаружения возгораний, сопровождающихся выделением большого количества тепла. Uпит - 9...28 В. Iдеж 0,05 мА, Iпож 5-25 мА. IP66/IP68. Температурный диапазон от -75°C до +85°C. Температурный диапазон чувствительных элементов -75°C ... +150°C. Программируется (настраивается) как максимальный, дифференциальный, максимально-дифференциальный в температурных классах A1, A2, А3, B, C, D, E, A1R, A2R, А3R, BR, CR, DR, ER. Функция самоконтроля. Передача сигнала неисправность по ШС. Для переодической проверки не требуется демонтаж. Габаритные размеры 126х154х104 мм. Кабельные вводы в стоимость не входят. При заказе указывать тип кабельных вводов. Корпус - нержавеющая сталь.Маркировка взрывозащиты электронный блок, чувствительный элемент РВ Ex db [ia Ma] I Mb X/ 1Ex db [ia Ga] IIC T6…T4 | 21700 | нет в наличии
22843 | Спектрон-101-P-Exm, извещатель тепловой | Извещатели пожарные тепловые точечные Спектрон серии 101-Exm. Предназначены для обнаружения возгораний, сопровождающихся выделением большого количества тепла. Uпит - 9...28В. Iдеж 0,05 мА, Iпож 3-25 мА. IP66/IP68. Температурный диапазон от -75°C до +85°C. Температурный диапазон чувствительных элементов -75°C ... +150°C. Программируется (настраивается) как дифференциальный, максимально-дифференциальный в температурных классах A1, A2, А3, B, C, D, E, A1R, A2R, А3R, BR, CR, DR, ER. Функция самоконтроля. Передача сигнала неисправность по ШС. Для переодической проверки не требуется демонтаж. Кабельные вводы в стоимость не входят. При заказе указывать тип кабельных вводов. (общая информация раздела, отличительно-индивидуальные характеристики указаны ниже) Корпус - пластик. Маркировка взрывозащиты РО Ех ma [ia] 1 Ma X/Ga/GЪ Ех ia/eb+mb IIC T6…T5 Gb Х/Ex tb IIIC T85ºC…T100ºC Db X (электронный блок), РО Ex ia I Ma X/0Ex ia IIC T6…T4 Ga Х/Ex ia IIIC T85ºC...T135ºC Da X (выносной элемент). | 6500 | нет в наличии
22845 | Спектрон-101-T-P-Exd-A, извещатель тепловой | Извещатели пожарные тепловые точечные Спектрон серии 101-Exd. Предназначены для обнаружения возгораний, сопровождающихся выделением большого количества тепла. Uпит - 9...28 В. Iдеж 0,05 мА, Iпож 5-25 мА. IP66/IP68. Температурный диапазон от -75°C до +85°C. Температурный диапазон чувствительных элементов -75°C ... +150°C. Программируется (настраивается) как дифференциальный, максимально-дифференциальный в температурных классах A1, A2, А3, B, C, D, E, A1R, A2R, А3R, BR, CR, DR, ER. Функция самоконтроля. Передача сигнала неисправность по ШС. Для переодической проверки не требуется демонтаж. Габаритные размеры 126х154х104 мм. Кабельные вводы в стоимость не входят. При заказе указывать тип кабельных вводов. Корпус - алюминиевый сплав. Маркировка взрывозащиты электронный блок, чувствительный элемент 1Ex db [ia Ga] IIC T6…T4 Gb X/Ex tb [ia Da] IIIC T85ºC…T135ºC Db Х | 9950 | нет в наличии
22836 | Спектрон-101-P-Exd-H, извещатель тепловой | Извещатели пожарные тепловые точечные Спектрон серии 101-Exd. Предназначены для обнаружения возгораний, сопровождающихся выделением большого количества тепла. Uпит - 9...28 В. Iдеж 0,05 мА, Iпож 5-25 мА. IP66/IP68. Температурный диапазон от -75°C до +85°C. Температурный диапазон чувствительных элементов -75°C ... +150°C. Программируется (настраивается) как дифференциальный, максимально-дифференциальный в температурных классах A1, A2, А3, B, C, D, E, A1R, A2R, А3R, BR, CR, DR, ER. Функция самоконтроля. Передача сигнала неисправность по ШС. Для переодической проверки не требуется демонтаж. Габаритные размеры 126х154х104 мм. Кабельные вводы в стоимость не входят. При заказе указывать тип кабельных вводов. Корпус - нержавеющая сталь. Маркировка взрывозащиты электронный блок, чувствительный элемент РВ Ex db [ia Ma] I Mb X/ 1Ex db [ia Ga] IIC T6…T4 Gb X/ Ex tb [ia D | 17700 | нет в наличии
11410 | Спектрон-101-P-Exi, извещатель тепловой | Извещатели пожарные тепловые точечные Спектрон серии 101-Exi. Предназначены для обнаружения возгораний, сопровождающихся выделением большого количества тепла. Uпит - 9...28 В. Iдеж 0,05 мА, Iпож 3-25 мА. IP66/IP68. Температурный диапазон от - 75°C до + 85°C. Температурный диапазон чувствительных элементов - 75°C ... + 150°C. Программируется (настраивается) как дифференциальный, максимально-дифференциальный в температурных классах A1, A2, А3, B, C, D, E, A1R, A2R, А3R, BR, CR, DR, ER. Функция самоконтроля. Передача сигнала неисправность по ШС. Для переодической проверки не требуется демонтаж. Кабельные вводы в стоимость не входят. При заказе указывать тип кабельных вводов. (общая информация раздела, отличительно-индивидуальные характеристики указаны ниже) Корпус - пластик. Подключение - 2-х проводное. Габаритные размеры 80х150х80 мм. Маркировка взрывозащиты РО Ex ia I Ma X/0Ex ia IIC T6…T5 Ga X/Ex ia IIIC T85ºC...T100ºC Da X (электронный блок) РО Ex ia I Ma X/0Ex ia IIC T6…T4 Ga Х/Ex ia IIIC T85ºC...T135ºC | 6500 | нет в наличии
Оповещатели
41017 | ОС-Exd-А-Прометей 220В, оповещатель световой взрывозащищенный | Предназначен для работы в качестве светового средства оповещения в системах охранно-пожарной сигнализации. Применяется во взрывоопасных зонах 1 и 2 класса. IP68. Температурный диапазон от -70 до +85°C. Цвет свечения - белый, три режима свечения. Подключение 2-х и 4-х проводное. Кабельные вводы в стоимость не входят. При заказе указывать тип кабельных вводов. Корпус - алюминиевый сплав. Маркировка взрывозащиты 1ExdbIICT6 Gb / Ex tb IIIС T85°C Db. Напряжение питания 110-220 VAC. | 10500 | нет в наличии
41873 | ОЗ-Exd-А-Прометей 220В, оповещатель звуковой взрывозащищенный | Предназначен для работы в качестве звукового средства оповещения в системах охранно-пожарной сигнализации. Применяется во взрывоопасных зонах 1 и 2 класса. IP68. Температурный диапазон от -70 до +85°C. 4 тона звукового сигнала. Подключение 2-х и 4-х проводное. Кабельные вводы в стоимость не входят. При заказе указывать тип кабельных вводов. Корпус - алюминиевый сплав. Маркировка взрывозащиты 1ExdbIICT6 Gb / Ex tb IIIС T85°C Db. Напряжение питания 110-220 VAC. | 11500 | нет в наличии
00-00000673 | ОСЗ-Exd-А-Прометей 12-36В, оповещатель светозвуковой взрывозащищенный | Предназначен для работы в качестве светового и звукового средства оповещения в системах охранно-пожарной сигнализации. Применяется во взрывоопасных зонах 1 и 2 класса. IP68. Температурный диапазон от -70 до +85°C. 4 тона звукового сигнала. Цвет свечения - белый, три режима свечения. Подключение 2-х и 4-х проводное. При заказе указывать тип кабельных вводов (в комплект не входят). Корпус - алюминиевый сплав. Маркировка взрывозащиты 1ExdbIICT6 Gb / Ex tb IIIС T85°C Db. Напряжение питания 12-36 VDC/12-28 VAC. | 13500 | нет в наличии
00-00000674 | ОСЗ-Exd-А-Прометей 220В, оповещатель светозвуковой взрывозащищенный | Предназначен для работы в качестве светового и звукового средства оповещения в системах охранно-пожарной сигнализации. Применяется во взрывоопасных зонах 1 и 2 класса. IP68. Температурный диапазон от -70 до +85°C. 4 тона звукового сигнала. Цвет свечения - белый, три режима свечения. Подключение 2-х и 4-х проводное. При заказе указывать тип кабельных вводов (в комплект не входят). Корпус - алюминиевый сплав. Маркировка взрывозащиты 1ExdbIICT6 Gb / Ex tb IIIС T85°C Db. Напряжение питания 110-220 VAC. | 14500 | нет в наличии
00-00003283 | ОСЗ-Exm-Прометей 12-36В, оповещатель светозвуковой взрывозащищенный | Предназначен для работы в качестве светового и звукового средства оповещения в системах охранно-пожарной сигнализации. Применяется во взрывоопасных зонах 1 и 2 класса. IP68. Температурный диапазон от -60 до +85°C. Цвет свечения - красный, три режима свечения. Подключение 2-х и 4-х проводное. Корпус - ABS-пластик. Маркировка взрывозащиты 1Ex mb IIC T6 Gb X. Напряжение питания 12-36 VDC/12-28 VAC. | 6900 | нет в наличии
00-00003720 | ОЗ-Exd-А-Прометей 12-36В, оповещатель звуковой взрывозащищенный | Предназначен для работы в качестве звукового средства оповещения в системах охранно-пожарной сигнализации. Применяется во взрывоопасных зонах 1 и 2 класса. IP68. Температурный диапазон от -70 до +85°C. 4 тона звукового сигнала. Подключение 2-х и 4-х проводное. Кабельные вводы в стоимость не входят. При заказе указывать тип кабельных вводов. Корпус - алюминиевый сплав. Маркировка взрывозащиты 1ExdbIICT6 Gb / Ex tb IIIС T85°C Db. Напряжение питания 12-36 VDC/12-28 VAC. | 10500 | нет в наличии
00-00004299 | ОС-Exi-Прометей 12-36В, оповещатель световой взрывозащищенный | Предназначен для работы в качестве светового средства оповещения в системах охранно-пожарной сигнализации. Применяется во взрывоопасных зонах 0, 1 и 2 класса. IP68. Температурный диапазон от -60 до +85°C. Цвет свечения - красный, три режима свечения. Подключение 2-х и 4-х проводное. Корпус - ABS-пластик. Маркировка взрывозащиты 0Ex ia IIC T6 X. Напряжение питания 12-36 VDC/12-28 VAC. | 6200 | нет в наличии
00-00005427 | ОЗ-Exd-Н-Прометей 12-36В, оповещатель звуковой взрывозащищенный | Предназначен для работы в качестве звукового средства оповещения в системах охранно-пожарной сигнализации. Применяется во взрывоопасных зонах 1 и 2 класса. IP68. Температурный диапазон от -70 до +85°C. 4 тона звукового сигнала. Подключение 2-х и 4-х проводное. Кабельные вводы в стоимость не входят. При заказе указывать тип кабельных вводов. Корпус - нержавеющая сталь. Маркировка взрывозащиты РВ ExdbI Mb / 1ExdbIICT6 Gb / Ex tb IIIС T85°C Db. Напряжение питания 12-36 VDC/12-28 VAC. | 25200 | нет в наличии
00-00005860 | ОЗ-Exm-Прометей 12-36В, оповещатель звуковой взрывозащищенный | Предназначен для работы в качестве звукового средства оповещения в системах охранно-пожарной сигнализации. Применяется во взрывоопасных зонах 1 и 2 класса. IP68. Температурный диапазон от -60 до +85°C. Цвет свечения - красный, три режима свечения. Подключение 2-х и 4-х проводное. Корпус - ABS-пластик. Маркировка взрывозащиты 1Ex mb IIC T6 Gb X. Напряжение питания 12-36 VDC/12-28 VAC. | 6200 | нет в наличии
00-00006519 | ОСЗ-Exi-Прометей 12-36В, оповещатель светозвуковой взрывозащищенный | Оповещатель светозвуковой ОСЗ-Exi-Прометей для взыровоопасных зон классов "0", "1" и "2". Предназначен для работы в качестве светового и звукового средства оповещения в системах охранно-пожарной сигнализации. Применяется во взрывоопасных зонах 0, 1 и 2 класса. IP66/IP68. Температурный диапазон от -60 до +85°C. Цвет свечения - красный, три режима свечения. Подключение 2-х и 4-х проводное. Корпус - ABS-пластик. Маркировка взрывозащиты 0Ex ia IIC T6 X. Напряжение питания 12-36 VDC/12-28 VAC. | 6900 | нет в наличии
33283 | ВП-О-З, оповещатель звуковой взрывозащищенный | Оповещатель звуковой взрывозащищенный, 12/24 В, 105 дБ, IP67/IP66 | 10565 | нет в наличии
22847 | ОС-Exi-М-Прометей 12-36В, оповещатель световой взрывозащищенный | Оповещатель световой ОС-Exi-Прометей для взыровоопасных зон классов "0", "1" и "2". Предназначен для работы в качестве светового средства оповещения в системах охранно-пожарной сигнализации. Применяется во взрывоопасных зонах 0, 1 и 2 класса. IP66/IP68. Температурный диапазон от -60 до +85°C. Цвет свечения - красный, три режима свечения. Подключение 2-х и 4-х проводное. При установке в шахтах и рудниках питание не выше 12V Корпус - оцинкованная сталь. Маркировка взрывозащиты РО Ex ia I Ma X/0Ex ia IIC T6 Ga Х/Ex ia IIIC T85ºC Da X. Напряжение питания 12-36 VDC/12-28 VAC. Кабельные вводы и контргайки в стоимость не входят, приобретаются отдельно. | 10200 | нет в наличии
22835 | ОС-Exi-Н-Прометей 12-36В, оповещатель световой взрывозащищенный | Оповещатель световой ОС-Exi-Прометей для взыровоопасных зон классов "0", "1" и "2". Предназначен для работы в качестве светового средства оповещения в системах охранно-пожарной сигнализации. Применяется во взрывоопасных зонах 0, 1 и 2 класса. IP66/IP68. Температурный диапазон от -60 до +85°C. Цвет свечения - красный, три режима свечения. Подключение 2-х и 4-х проводное. При установке в шахтах и рудниках питание не выше 12V Корпус - нержавеющая сталь. Маркировка взрывозащиты РО Ex ia I Ma X/0Ex ia IIC T6 Ga Х/Ex ia IIIC T85ºC Da X. Напряжение питания 12-36 VDC/12-28 VAC. Кабельные вводы и контргайки в стоимость не входят, приобретаются отдельно. | 13200 | нет в наличии
22838 | ОС-Exm-Прометей 12-36В, оповещатель световой взрывозащищенный | Оповещатель световой ОС-Exm-Прометей для взыровоопасных зон классов "1"и "2". Предназначен для работы в качестве светового средства оповещения в системах охранно-пожарной сигнализации. Применяется во взрывоопасных зонах 1 и 2 класса. IP66/IP68. Температурный диапазон от -60 до +85°C. Цвет свечения - красный, три режима свечения. Подключение 2-х и 4-х проводное. Корпус - ABS-пластик. Маркировка взрывозащиты PB Ex eb mb I Mb X/1Ex eb mb IIC T6 Gb X. Напряжение питания 12-36 VDC/12-28 VAC. | 6200 | нет в наличии
22842 | ОС-Exm-М-Прометей 12-36В, оповещатель световой взрывозащищенный | Оповещатель световой ОС-Exm-Прометей для взыровоопасных зон классов "1"и "2". Предназначен для работы в качестве светового средства оповещения в системах охранно-пожарной сигнализации. Применяется во взрывоопасных зонах 1 и 2 класса. IP66/IP68. Температурный диапазон от -60 до +85°C. Цвет свечения - красный, три режима свечения. Подключение 2-х и 4-х проводное. Корпус - оцинкованная сталь. Маркировка взрывозащиты PB Ex eb mb I Mb X/1Ex eb mb IIC T6 Gb X. Напряжение питания 12-36 VDC/12-28 VAC. Кабельные вводы и контргайки в стоимость не входят, приобретаются отдельно. | 10200 | нет в наличии
22841 | ОС-Exm-Н-Прометей 12-36В, оповещатель световой взрывозащищенный | Оповещатель световой ОС-Exm-Прометей для взыровоопасных зон классов "1"и "2". Предназначен для работы в качестве светового средства оповещения в системах охранно-пожарной сигнализации. Применяется во взрывоопасных зонах 1 и 2 класса. IP66/IP68. Температурный диапазон от -60 до +85°C. Цвет свечения - красный, три режима свечения. Подключение 2-х и 4-х проводное. Корпус - нержавеющая сталь. Маркировка взрывозащиты PB Ex eb mb I Mb X/1Ex eb mb IIC T6 Gb X. Напряжение питания 12-36 VDC/12-28 VAC. Кабельные вводы и контргайки в стоимость не входят, приобретаются отдельно. | 13200 | нет в наличии
18841 | ОС-Exd-А-Прометей 12-36В, оповещатель световой взрывозащищенный | Оповещатель световой ОС-Exd-Прометей для взыровоопасных зон классов "1"и "2". Предназначен для работы в качестве светового средства оповещения в системах охранно-пожарной сигнализации. IP66/IP68. Температурный диапазон от -70 до +85°C. Цвет свечения по умолчанию красный, под заказ - белый, желтый, зеленый, синий. Три режима свечения. Подключение 2-х и 4-х проводное. Кабельные вводы в стоимость не входят. При заказе указывать тип кабельных вводов. (общая информация раздела, отличительно-индивидуальные характеристики указаны ниже) Корпус - алюминиевый сплав. Маркировка взрывозащиты 1Ex db IIC T6 Gb/Ex tb IIIC T85°C Db. Напряжение питания 12-36 VDC/12-28 VAC. | 9500 | нет в наличии
22832 | ОС-Exd-Н-Прометей 12-36В, оповещатель световой взрывозащищенный | Оповещатель световой ОС-Exd-Прометей для взыровоопасных зон классов "1"и "2". Предназначен для работы в качестве светового средства оповещения в системах охранно-пожарной сигнализации. IP66/IP68. Температурный диапазон от -70 до +85°C. Цвет свечения по умолчанию красный, под заказ - белый, желтый, зеленый, синий. Три режима свечения. Подключение 2-х и 4-х проводное. Кабельные вводы в стоимость не входят. При заказе указывать тип кабельных вводов. (общая информация раздела, отличительно-индивидуальные характеристики указаны ниже) Корпус - нержавеющая сталь. Маркировка взрывозащиты РВ Ех db I Mb/1Ex db IIC T6 Gb/Ex tb IIIC T85°C Db. Напряжение питания 12-36 VDC/12-28 VAC. | 24200 | нет в наличии
22833 | ОС-Exd-Н-Прометей 220В, оповещатель световой взрывозащищенный | Оповещатель световой ОС-Exd-Прометей для взыровоопасных зон классов "1"и "2". Предназначен для работы в качестве светового средства оповещения в системах охранно-пожарной сигнализации. IP66/IP68. Температурный диапазон от -70 до +85°C. Цвет свечения по умолчанию красный, под заказ - белый, желтый, зеленый, синий. Три режима свечения. Подключение 2-х и 4-х проводное. Кабельные вводы в стоимость не входят. При заказе указывать тип кабельных вводов. (общая информация раздела, отличительно-индивидуальные характеристики указаны ниже) Корпус - нержавеющая сталь. Маркировка взрывозащиты РВ Ех db I Mb/1Ex db IIC T6 Gb/Ex tb IIIC T85°C Db. Напряжение питания 110-220 VAC. | 25200 | нет в наличии
22834 | ОЗ-Exi-Прометей 12-36В, оповещатель звуковой взрывозащищенный | Оповещатель звуковой ОЗ-Exi-Прометей для взыровоопасных зон классов "0", "1" и "2". Предназначен для работы в качестве звукового средства оповещения в системах охранно-пожарной сигнализации. Применяется во взрывоопасных зонах 0, 1 и 2 класса. IP66/IP68. Температурный диапазон от -60 до +85°C. Подключение 2-х и 4-х проводное. При установке в шахтах и рудниках питание не выше 12V Корпус - ABS-пластик. Маркировка взрывозащиты РО Ex ia I Ma X/0Ex ia IIC T6 Ga Х/Ex ia IIIC T85ºC Da X. Напряжение питания 12-36 VDC/12-28 VAC. | 6200 | нет в наличии
22849 | ОЗ-Exi-М-Прометей 12-36В, оповещатель звуковой взрывозащищенный | Оповещатель звуковой ОЗ-Exi-Прометей для взыровоопасных зон классов "0", "1" и "2". Предназначен для работы в качестве звукового средства оповещения в системах охранно-пожарной сигнализации. Применяется во взрывоопасных зонах 0, 1 и 2 класса. IP66/IP68. Температурный диапазон от -60 до +85°C. Подключение 2-х и 4-х проводное. При установке в шахтах и рудниках питание не выше 12V Корпус - оцинкованная сталь. Маркировка взрывозащиты РО Ex ia I Ma X/0Ex ia IIC T6 Ga Х/Ex ia IIIC T85ºC Da X. Напряжение питания 12-36 VDC/12-28 VAC. Кабельные вводы и контргайки в стоимость не входят, приобретаются отдельно. | 10200 | нет в наличии
22858 | ОЗ-Exi-Н-Прометей 12-36В, оповещатель звуковой взрывозащищенный | Оповещатель звуковой ОЗ-Exi-Прометей для взыровоопасных зон классов "0", "1" и "2". Предназначен для работы в качестве звукового средства оповещения в системах охранно-пожарной сигнализации. Применяется во взрывоопасных зонах 0, 1 и 2 класса. IP66/IP68. Температурный диапазон от -60 до +85°C. Подключение 2-х и 4-х проводное. При установке в шахтах и рудниках питание не выше 12V Корпус - нержавеющая сталь. Маркировка взрывозащиты РО Ex ia I Ma X/0Ex ia IIC T6 Ga Х/Ex ia IIIC T85ºC Da X. Напряжение питания 12-36 VDC/12-28 VAC. Кабельные вводы и контргайки в стоимость не входят, приобретаются отдельно. | 13200 | нет в наличии
22854 | ОЗ-Exm-М-Прометей 12-36В, оповещатель звуковой взрывозащищенный | Оповещатель звуковой взрывозащищенный ОЗ-Exm-Прометей для взыровоопасных зон классов "1"и "2". Предназначен для работы в качестве звукового средства оповещения в системах охранно-пожарной сигнализации. Применяется во взрывоопасных зонах 1 и 2 класса. IP66/IP68. Температурный диапазон от -60 до +85°C. Подключение 2-х и 4-х проводное. Корпус - оцинкованная сталь. Маркировка взрывозащиты PB Ex eb mb I Mb X/1Ex eb mb IIC T6 Gb X. Напряжение питания 12-36 VDC/12-28 VAC. Кабельные вводы и контргайки в стоимость не входят, приобретаются отдельно. | 10200 | нет в наличии
22855 | ОЗ-Exm-Н-Прометей 12-36В, оповещатель звуковой взрывозащищенный | Оповещатель звуковой взрывозащищенный ОЗ-Exm-Прометей для взыровоопасных зон классов "1"и "2". Предназначен для работы в качестве звукового средства оповещения в системах охранно-пожарной сигнализации. Применяется во взрывоопасных зонах 1 и 2 класса. IP66/IP68. Температурный диапазон от -60 до +85°C. Подключение 2-х и 4-х проводное. Корпус - нержавеющая сталь. Маркировка взрывозащиты PB Ex eb mb I Mb X/1Ex eb mb IIC T6 Gb X. Напряжение питания 12-36 VDC/12-28 VAC. Кабельные вводы и контргайки в стоимость не входят, приобретаются отдельно. | 13200 | нет в наличии
17936 | ОЗ-Exd-Н-Прометей 220В, оповещатель звуковой взрывозащищенный | Оповещатель звуковой ОЗ-Exd-Прометей для взыровоопасных зон классов "1"и "2". Предназначен для работы в качестве звукового средства оповещения в системах охранно-пожарной сигнализации. Применяется во взрывоопасных зонах 1 и 2 класса. IP66/IP68. Температурный диапазон от -70 до +85°C. 4 тона звукового сигнала. Подключение 2-х и 4-х проводное . Кабельные вводы в стоимость не входят. При заказе указывать тип кабельных вводов. (общая информация раздела, отличительно-индивидуальные характеристики указаны ниже) Корпус - нержавеющая сталь. Маркировка взрывозащиты РВ Ех db I Mb/1Ex db IIC T6 Gb/Ex tb IIIC T85°C Db. Напряжение питания 110-220 VAC. | 26200 | нет в наличии
17937 | ОСЗ-Exi-М-Прометей 12-36В, оповещатель светозвуковой взрывозащищенный | Оповещатель светозвуковой ОСЗ-Exi-Прометей для взыровоопасных зон классов "0", "1" и "2". Предназначен для работы в качестве светового и звукового средства оповещения в системах охранно-пожарной сигнализации. Применяется во взрывоопасных зонах 0, 1 и 2 класса. IP66/IP68. Температурный диапазон от -60 до +85°C. Цвет свечения - красный, три режима свечения. Подключение 2-х и 4-х проводное. При установке в шахтах и рудниках питание не выше 12V Корпус - оцинкованная сталь. Маркировка взрывозащиты РО Ex ia I Ma X/0Ex ia IIC T6 Ga Х/Ex ia IIIC T85ºC Da X. Напряжение питания 12-36 VDC/12-28 VAC. Кабельные вводы и контргайки в стоимость не входят, приобретаются отдельно. | 10900 | нет в наличии
15032 | ОСЗ-Exi-Н-Прометей 12-36В, оповещатель светозвуковой взрывозащищенный | Оповещатель светозвуковой ОСЗ-Exi-Прометей для взыровоопасных зон классов "0", "1" и "2". Предназначен для работы в качестве светового и звукового средства оповещения в системах охранно-пожарной сигнализации. Применяется во взрывоопасных зонах 0, 1 и 2 класса. IP66/IP68. Температурный диапазон от -60 до +85°C. Цвет свечения - красный, три режима свечения. Подключение 2-х и 4-х проводное. При установке в шахтах и рудниках питание не выше 12V Корпус - нержавеющая сталь. Маркировка взрывозащиты РО Ex ia I Ma X/0Ex ia IIC T6 Ga Х/Ex ia IIIC T85ºC Da X. Напряжение питания 12-36 VDC/12-28 VAC. Кабельные вводы и контргайки в стоимость не входят, приобретаются отдельно. | 13900 | нет в наличии
15033 | ОСЗ-Exm-М-Прометей 12-36В, оповещатель светозвуковой взрывозащищенный | Оповещатель светозвуковой ОСЗ-Exm-Прометей Для взыровоопасных зон классов "1"и "2". Предназначен для работы в качестве светового и звукового средства оповещения в системах охранно-пожарной сигнализации. Применяется во взрывоопасных зонах 1 и 2 класса. IP66/IP68. Температурный диапазон от -60 до +85°C. Цвет свечения - красный, три режима свечения. Подключение 2-х и 4-х проводное. Корпус - оцинкованная сталь. Маркировка взрывозащиты PB Ex eb mb I Mb X/1Ex eb mb IIC T6 Gb X. Напряжение питания 12-36 VDC/12-28 VAC. Кабельные вводы и контргайки в стоимость не входят, приобретаются отдельно. | 10900 | нет в наличии
15035 | ОСЗ-Exm-Н-Прометей 12-36В, оповещатель светозвуковой взрывозащищенный | Оповещатель светозвуковой ОСЗ-Exm-Прометей Для взыровоопасных зон классов "1"и "2". Предназначен для работы в качестве светового и звукового средства оповещения в системах охранно-пожарной сигнализации. Применяется во взрывоопасных зонах 1 и 2 класса. IP66/IP68. Температурный диапазон от -60 до +85°C. Цвет свечения - красный, три режима свечения. Подключение 2-х и 4-х проводное. Корпус - нержавеющая сталь. Маркировка взрывозащиты PB Ex eb mb I Mb X/1Ex eb mb IIC T6 Gb X. Напряжение питания 12-36 VDC/12-28 VAC. Кабельные вводы и контргайки в стоимость не входят, приобретаются отдельно. | 13900 | нет в наличии
15037 | ОСЗ-Exd-Н-Прометей 12-36В, оповещатель светозвуковой взрывозащищенный | Оповещатель светозвуковой ОСЗ-Exd-Промете для взыровоопасных зон классов "1"и "2". Предназначен для работы в качестве светового и звукового средства оповещения в системах охранно-пожарной сигнализации. Применяется во взрывоопасных зонах 1 и 2 класса. IP66/IP68. Температурный диапазон от -70 до +85°C. 4 тона звукового сигнала. Цвет свечения по умолчанию красный, под заказ - белый, желтый, зеленый, синий. Три режима свечения. Подключение 2-х и 4-х проводное. Кабельные вводы в стоимость не входят. При заказе указывать тип кабельных вводов. (общая информация раздела, отличительно-индивидуальные характеристики указаны ниже) Корпус - нержавеющая сталь. Маркировка взрывозащиты РВ Ех db I Mb/1Ex db IIC T6 Gb/Ex tb IIIC T85°C Db. Напряжение питания 12-36 VDC/12-28 VAC. | 26200 | нет в наличии
18502 | ОСЗ-Exd-Н-Прометей 220В, оповещатель светозвуковой взрывозащищенный | Оповещатель светозвуковой ОСЗ-Exd-Промете для взыровоопасных зон классов "1"и "2". Предназначен для работы в качестве светового и звукового средства оповещения в системах охранно-пожарной сигнализации. Применяется во взрывоопасных зонах 1 и 2 класса. IP66/IP68. Температурный диапазон от -70 до +85°C. 4 тона звукового сигнала. Цвет свечения по умолчанию красный, под заказ - белый, желтый, зеленый, синий. Три режима свечения. Подключение 2-х и 4-х проводное. Кабельные вводы в стоимость не входят. При заказе указывать тип кабельных вводов. (общая информация раздела, отличительно-индивидуальные характеристики указаны ниже) Корпус - нержавеющая сталь. Маркировка взрывозащиты РВ Ех db I Mb/1Ex db IIC T6 Gb/Ex tb IIIC T85°C Db. Напряжение питания 110-220 VAC. | 27200 | нет в наличии
Световые табло
23342 | Табло световое &quot;Выход&quot; 0ExiaIICT6 в комплекте УПКОП135-1-2ПМ |  | 4593 | нет в наличии
32936 | Табло световое &quot;Автоматика отключена&quot; 0ExiaIICT6 в комплекте УПКОП135-1-2ПМ |  | 4593 | нет в наличии
40853 | ТСВ-Exi-Н-Прометей 12-36В, световое табло | Табло световое ТСВ-Exi-Прометей для взрывоопасных зон классов "0", "1" и "2". Предназначено для работы в качестве светового средства оповещения в системах охранно-пожарной сигнализации или в качестве информационного табло. Применяется во взрывоопасных зонах "0", "1" и "2", подземных выработках шахт, рудников и их наземных строений. Маркировка взрывозащиты 0ExiaIICT6 Ga X / РО ExiaI Ma X (искробезопасная цепь). IP66/IP68. Температурный диапазон от -70 до +85 °С. Подключение 2-х и 4-х проводное. При заказе указывать текст и цвет фона. Корпус - нержавеющая сталь. Напряжение питания 12-36 VDC/12-28 VAC. | 21900 | нет в наличии
40849 | ТСВ-Exm-М-Прометей 12-36В, световое табло | Табло световое ТСВ-Exm-Прометей для взрывоопасных зон классов "1" и "2". Предназначено для работы в качестве светового средства оповещения в системах охранно-пожарной сигнализации или в качестве информационного табло. Применяется во взрывоопасных зонах "1" и "2", подземных выработках шахт, рудников и их наземных строений. Маркировка взрывозащиты 1ExembIICT6 Gb X / РП ExembI Mc X (герметизация компаундом). IP66/IP68. Температурный диапазон от -70 до +85 °С. Подключение 2-х и 4-х проводное. При заказе указывать текст и цвет фона. Корпус - низкоуглеродистая сталь. Напряжение питания 12-36 VDC/12-28 VAC. | 12970 | нет в наличии
40851 | ТСВ-Exm-Н-Прометей 12-36В, световое табло | Табло световое ТСВ-Exm-Прометей для взрывоопасных зон классов "1" и "2". Предназначено для работы в качестве светового средства оповещения в системах охранно-пожарной сигнализации или в качестве информационного табло. Применяется во взрывоопасных зонах "1" и "2", подземных выработках шахт, рудников и их наземных строений. Маркировка взрывозащиты 1ExembIICT6 Gb X / РП ExembI Mc X (герметизация компаундом). IP66/IP68. Температурный диапазон от -70 до +85 °С. Подключение 2-х и 4-х проводное. При заказе указывать текст и цвет фона. Корпус - нержавеющая сталь. Напряжение питания 12-36 VDC/12-28 VAC. | 21900 | нет в наличии
40854 | ТСЗВ-Exi-Н-Прометей 12-36В, световое табло &quot;Выход&quot; | Табло светозвуковое ТСЗВ-Exi-Прометей для взрывоопасных зон классов "0", "1" и "2". Предназначено для работы в качестве светового и звукового средства оповещения в системах охранно-пожарной сигнализации или в качестве информационного табло. Применяется во взрывоопасных зонах "0", "1" и "2", подземных выработках шахт, рудников и их наземных строений. Маркировка взрывозащиты 0ExiaIICT6 Ga X / РО ExiaI Ma X (искробезопасная цепь). IP66/IP68. Температурный диапазон от -70 до +85 °С. Подключение 2-х и 4-х проводное. 4 тона звукового сигнала. При заказе указывать текст и цвет фона. Корпус - нержавеющая сталь. Напряжение питания 12-36 VDC/12-28 VAC. | 23500 | нет в наличии
40850 | ТСЗВ-Exm-М-Прометей 12-36В, световое табло &quot;Порошок уходи&quot; | Табло светозвуковое ТСЗВ-Exm-Прометей для взрывоопасных зон классов ""1"" и ""2"". Предназначено для работы в качестве светового и звукового средства оповещения в системах охранно-пожарной сигнализации или в качестве информационного табло. Применяется во взрывоопасных зонах ""1"" и ""2"", подземных выработках шахт, рудников и их наземных строений. Маркировка взрывозащиты 1ExembIICT6 Gb X / РП ExembI Mc X (герметизация компаундом). IP66/IP68. Температурный диапазон от -70 до +85 °С. Подключение 2-х и 4-х проводное. 4 тона звукового сигнала. При заказе указыватьтекст и цвет фона. Корпус - низкоуглеродистая сталь. Напряжение питания 12-36 VDC/12-28 VAC. | 14500 | нет в наличии
40852 | ТСЗВ-Exm-Н-Прометей 12-36В, световое табло | Табло светозвуковое ТСЗВ-Exm-Прометей для взрывоопасных зон классов ""1"" и ""2"". Предназначено для работы в качестве светового и звукового средства оповещения в системах охранно-пожарной сигнализации или в качестве информационного табло. Применяется во взрывоопасных зонах ""1"" и ""2"", подземных выработках шахт, рудников и их наземных строений. Маркировка взрывозащиты 1ExembIICT6 Gb X / РП ExembI Mc X (герметизация компаундом). IP66/IP68. Температурный диапазон от -70 до +85 °С. Подключение 2-х и 4-х проводное. 4 тона звукового сигнала. При заказе указыватьтекст и цвет фона. Корпус - нержавеющая сталь. Напряжение питания 12-36 VDC/12-28 VAC. | 23800 | нет в наличии
00-00003978 | ТСЗВ-Exi-М-Прометей 12-36В, световое табло &quot;Порошок уходи&quot; | Табло светозвуковое ТСЗВ-Exi-Прометей для взрывоопасных зон классов "0", "1" и "2". Предназначено для работы в качестве светового и звукового средства оповещения в системах охранно-пожарной сигнализации или в качестве информационного табло. Применяется во взрывоопасных зонах "0", "1" и "2", подземных выработках шахт, рудников и их наземных строений. Маркировка взрывозащиты 0ExiaIICT6 Ga X / РО ExiaI Ma X (искробезопасная цепь). IP66/IP68. Температурный диапазон от -70 до +85 °С. Подключение 2-х и 4-х проводное. 4 тона звукового сигнала. При заказе указывать текст и цвет фона. Корпус - низкоуглеродистая сталь. Напряжение питания 12-36 VDC/12-28 VAC. | 14500 | нет в наличии
00-00005426 | ТСВ-Exd-Н-Прометей 12-36В, световое табло | Табло световое ТСВ-Exd-Прометей для взрывоопасных зон классов "1" и "2". Предназначено для работы в качестве светового средства оповещения в системах охранно-пожарной сигнализации или в качестве информационного табло. Применяется во взрывоопасных зонах 1 и 2 класса. Температурный диапазон от - 70 до +85°C. IP66/IP68. Подключение 2-х и 4-х проводное. Кабельные вводы в стоимость не входят. При заказе указывать тип кабельных вводов, текст и цвет фона. Корпус - нержавеющая сталь. Маркировка взрывозащиты 1Ex db IIB T6 Gb X / РВ Ex db I Mb X / Ex tb IIIB T85°C Db X. Напряжение питания 12-36 VDC/12-28 VAC. | 46200 | нет в наличии
00-00007403 | ТСВ-Exi-М-Прометей 12-36В, световое табло &quot;Пожар&quot; | Табло световое ТСВ-Exi-Прометей для взрывоопасных зон классов "0", "1" и "2". Предназначено для работы в качестве светового средства оповещения в системах охранно-пожарной сигнализации или в качестве информационного табло. Применяется во взрывоопасных зонах "0", "1" и "2", подземных выработках шахт, рудников и их наземных строений. Маркировка взрывозащиты 0ExiaIICT6 Ga X / РО ExiaI Ma X (искробезопасная цепь). IP66/IP68. Температурный диапазон от -70 до +85 °С. Подключение 2-х и 4-х проводное. При заказе указывать текст и цвет фона. Корпус - низкоуглеродистая сталь. Напряжение питания 12-36 VDC/12-28 VAC. | 12970 | нет в наличии
00-00007404 | ТСВ-Exi-М-Прометей 12-36В, световое табло &quot;Выход&quot; | Табло световое ТСВ-Exi-Прометей для взрывоопасных зон классов "0", "1" и "2". Предназначено для работы в качестве светового средства оповещения в системах охранно-пожарной сигнализации или в качестве информационного табло. Применяется во взрывоопасных зонах "0", "1" и "2", подземных выработках шахт, рудников и их наземных строений. Маркировка взрывозащиты 0ExiaIICT6 Ga X / РО ExiaI Ma X (искробезопасная цепь). IP66/IP68. Температурный диапазон от -70 до +85 °С. Подключение 2-х и 4-х проводное. При заказе указывать текст и цвет фона. Корпус - низкоуглеродистая сталь. Напряжение питания 12-36 VDC/12-28 VAC. | 12970 | нет в наличии
41982 | Табло световое &quot;Порошок не входи&quot; 0ExiaIICT6 в комплекте УПКОП135-1-2ПМ |  | 4593 | нет в наличии
18591 | Табло световое &quot;Порошок уходи&quot; 0ExiaIICT6 в комплекте УПКОП135-1-2ПМ | OExiallCT6 в комплекте УПКОП135-1-2П | 4593 | нет в наличии
00-00006802 | ТСВ-Exd-A-Прометей 220В, световое табло &quot;Выход&quot; | Табло световое ТСВ-Exd-Прометей для взрывоопасных зон классов "1" и "2". Предназначено для работы в качестве светового средства оповещения в системах охранно-пожарной сигнализации или в качестве информационного табло. Применяется во взрывоопасных зонах 1 и 2 класса. Температурный диапазон от - 70 до +85°C. IP66/IP68. Подключение 2-х и 4-х проводное. Кабельные вводы в стоимость не входят. При заказе указывать тип кабельных вводов, текст и цвет фона. Корпус - алюминиевый сплав. Маркировка взрывозащиты 1Ex db IIB T6 Gb X / Ex tb IIIB T85°C Db X. Напряжение питания 110-220 VAC. | 24500 | нет в наличии
00-00006803 | ТСВ-Exd-A-Прометей 220В, световое табло &quot;Автоматика отключена&quot; | Табло световое ТСВ-Exd-Прометей для взрывоопасных зон классов "1" и "2". Предназначено для работы в качестве светового средства оповещения в системах охранно-пожарной сигнализации или в качестве информационного табло. Применяется во взрывоопасных зонах 1 и 2 класса. Температурный диапазон от - 70 до +85°C. IP66/IP68. Подключение 2-х и 4-х проводное. Кабельные вводы в стоимость не входят. При заказе указывать тип кабельных вводов, текст и цвет фона. Корпус - алюминиевый сплав. Маркировка взрывозащиты 1Ex db IIB T6 Gb X / Ex tb IIIB T85°C Db X. Напряжение питания 110-220 VAC. | 24500 | нет в наличии
00-00006804 | ТСВ-Exd-A-Прометей 220В, световое табло &quot;Порошок не входи&quot; | Табло световое ТСВ-Exd-Прометей для взрывоопасных зон классов "1" и "2". Предназначено для работы в качестве светового средства оповещения в системах охранно-пожарной сигнализации или в качестве информационного табло. Применяется во взрывоопасных зонах 1 и 2 класса. Температурный диапазон от - 70 до +85°C. IP66/IP68. Подключение 2-х и 4-х проводное. Кабельные вводы в стоимость не входят. При заказе указывать тип кабельных вводов, текст и цвет фона. Корпус - алюминиевый сплав. Маркировка взрывозащиты 1Ex db IIB T6 Gb X / Ex tb IIIB T85°C Db X. Напряжение питания 110-220 VAC. | 24500 | нет в наличии
00-00006805 | ТСЗВ-Exd-A-Прометей 220В, световое табло &quot;Пожар&quot; | Табло светозвуковое ТСЗВ-Exd-Прометей для взрывоопасных зон классов "1" и "2". Предназначено для работы в качестве светового и звукового средства оповещения в системах охранно-пожарной сигнализацииили или в качестве информационного табло. Применяется во взрывоопасных зонах 1 и 2 класса. IP66/IP68. Температурный диапазон от - 70 до +85°C. Подключение 2-х и 4-х проводное. 4 тона звукового сигнала. Кабельные вводы в стоимость не входят. При заказе указывать тип кабельных вводов, текст и цвет фона. Корпус - алюминиевый сплав. Маркировка взрывозащиты 1Ex db IIB T6 Gb X / Ex tb IIIB T85°C Db X. Категории IIA, IIB. Напряжение питания 110-220 VAC. | 26300 | нет в наличии
00-00006806 | ТСЗВ-Exd-A-Прометей 220В, световое табло &quot;Порошок уходи&quot; | Табло светозвуковое ТСЗВ-Exd-Прометей для взрывоопасных зон классов "1" и "2". Предназначено для работы в качестве светового и звукового средства оповещения в системах охранно-пожарной сигнализацииили или в качестве информационного табло. Применяется во взрывоопасных зонах 1 и 2 класса. IP66/IP68. Температурный диапазон от - 70 до +85°C. Подключение 2-х и 4-х проводное. 4 тона звукового сигнала. Кабельные вводы в стоимость не входят. При заказе указывать тип кабельных вводов, текст и цвет фона. Корпус - алюминиевый сплав. Маркировка взрывозащиты 1Ex db IIB T6 Gb X / Ex tb IIIB T85°C Db X. Категории IIA, IIB. Напряжение питания 110-220 VAC. | 26300 | нет в наличии
39701 | ТСВ-Exi-М-Прометей 12-36В, световое табло &quot;Автоматика отключена&quot; | Табло световое ТСВ-Exi-Прометей для взрывоопасных зон классов "0", "1" и "2". Предназначено для работы в качестве светового средства оповещения в системах охранно-пожарной сигнализации или в качестве информационного табло. Применяется во взрывоопасных зонах "0", "1" и "2", подземных выработках шахт, рудников и их наземных строений. Маркировка взрывозащиты 0ExiaIICT6 Ga X / РО ExiaI Ma X (искробезопасная цепь). IP66/IP68. Температурный диапазон от -70 до +85 °С. Подключение 2-х и 4-х проводное. При заказе указывать текст и цвет фона. Корпус - низкоуглеродистая сталь. Напряжение питания 12-36 VDC/12-28 VAC. | 12970 | нет в наличии
33274 | ТСВ-Exi-М-Прометей 12-36В, световое табло &quot;Порошок не входи&quot; | Табло световое ТСВ-Exi-Прометей для взрывоопасных зон классов "0", "1" и "2". Предназначено для работы в качестве светового средства оповещения в системах охранно-пожарной сигнализации или в качестве информационного табло. Применяется во взрывоопасных зонах "0", "1" и "2", подземных выработках шахт, рудников и их наземных строений. Маркировка взрывозащиты 0ExiaIICT6 Ga X / РО ExiaI Ma X (искробезопасная цепь). IP66/IP68. Температурный диапазон от -70 до +85 °С. Подключение 2-х и 4-х проводное. При заказе указывать текст и цвет фона. Корпус - низкоуглеродистая сталь. Напряжение питания 12-36 VDC/12-28 VAC. | 12970 | нет в наличии
32996 | ТСВ-Exi-М-Прометей 12-36В, световое табло &quot;Порошок уходи&quot; | Табло световое ТСВ-Exi-Прометей для взрывоопасных зон классов "0", "1" и "2". Предназначено для работы в качестве светового средства оповещения в системах охранно-пожарной сигнализации или в качестве информационного табло. Применяется во взрывоопасных зонах "0", "1" и "2", подземных выработках шахт, рудников и их наземных строений. Маркировка взрывозащиты 0ExiaIICT6 Ga X / РО ExiaI Ma X (искробезопасная цепь). IP66/IP68. Температурный диапазон от -70 до +85 °С. Подключение 2-х и 4-х проводное. При заказе указывать текст и цвет фона. Корпус - низкоуглеродистая сталь. Напряжение питания 12-36 VDC/12-28 VAC. | 12970 | нет в наличии
41433 | ТСВ-ПРОФИ-Exd-A-Прометей 12-36 В, световое табло | Табло световое ТСВ-ПРОФИ-Exd-Прометей для взрывоопасных зон классов "1" и "2", потолочно-стеновое исполнение. Предназначено для работы в качестве светового средства оповещения в системах охранно-пожарной сигнализации или в качестве информационного табло. Применяется во взрывоопасных зонах 1 и 2 класса. Температурный диапазон от - 70 до +85°C. IP66/IP68. Подключение 2-х и 4-х проводное. Кабельные вводы в стоимость не входят. При заказе указывать тип кабельных вводов, текст и цвет фона. (общая информация раздела,отличительно-индивидуальные характеристики указаны ниже) Корпус - алюминиевый сплав. Маркировка взрывозащиты 1Ex db IIС T6 Gb Х/Ex tb IIIС T85°C Db Х. Напряжение питания 12-36 VDC/12-28 VAC | 21200 | нет в наличии
40091 | ТСЗВ-ПРОФИ-Exd-A-Прометей 12-36В, световое табло | Табло световое ТСЗВ-ПРОФИ-Exd-Прометей для взрывоопасных зон классов "1" и "2", потолочно-стеновое исполнение. Предназначено для работы в качестве светового средства оповещения в системах охранно-пожарной сигнализации или в качестве информационного табло. Применяется во взрывоопасных зонах 1 и 2 класса. Температурный диапазон от - 70 до +85°C. IP66/IP68. Подключение 2-х и 4-х проводное. Кабельные вводы в стоимость не входят. При заказе указывать тип кабельных вводов, текст и цвет фона. (общая информация раздела,отличительно-индивидуальные характеристики указаны ниже) Корпус - алюминиевый сплав. Маркировка взрывозащиты 1Ex db IIС T6 Gb Х/Ex tb IIIС T85°C Db Х. Напряжение питания 12-36 VDC/12-28 VAC | 22200 | нет в наличии
22850 | ТСВ-Exi-М-Прометей-МИНИ 12-36В, световое табло | Малогабаритное табло световое ТСВ-Exi-Прометей-МИНИ для взрывоопасных зон классов "0", "1" и "2". Предназначено для работы в качестве светового средства оповещения в системах охранно-пожарной сигнализации или в качестве информационного табло. Применяется во взрывоопасных зонах "0", "1" и "2", подземных выработках шахт, рудников и их наземных строений. Маркировка взрывозащиты PO Ex ia I Ma X/0Ex ia IIC T6 Ga X/Ex ia IIIC T85°C Db Х (искробезопасная цепь). IP66/IP68. Температурный диапазон от -70 до +85 °С. Подключение 2-х и 4-х проводное. При заказе указывать текст и цвет фона. При установке в шахтах и рудниках питание не выше 12V (общая информация раздела, отличительно-индивидуальные характеристики указаны ниже) Корпус - низкоуглеродистая сталь. Напряжение питания 12-36 VDC/12-28 VAC. | 10970 | нет в наличии
22851 | ТСВ-Exi-Н-Прометей-МИНИ 12-36В, световое табло | Малогабаритное табло световое ТСВ-Exi-Прометей-МИНИ для взрывоопасных зон классов "0", "1" и "2". Предназначено для работы в качестве светового средства оповещения в системах охранно-пожарной сигнализации или в качестве информационного табло. Применяется во взрывоопасных зонах "0", "1" и "2", подземных выработках шахт, рудников и их наземных строений. Маркировка взрывозащиты PO Ex ia I Ma X/0Ex ia IIC T6 Ga X/Ex ia IIIC T85°C Db Х (искробезопасная цепь). IP66/IP68. Температурный диапазон от -70 до +85 °С. Подключение 2-х и 4-х проводное. При заказе указывать текст и цвет фона. При установке в шахтах и рудниках питание не выше 12V (общая информация раздела, отличительно-индивидуальные характеристики указаны ниже) Корпус - нержавеющая сталь. Напряжение питания 12-36 VDC/12-28 VAC. | 19900 | нет в наличии
22852 | ТСВ-Exi-М-Прометей 12-36В, световое табло | Табло световое ТСВ-Exi-Прометей для взрывоопасных зон классов "0", "1" и "2". Предназначено для работы в качестве светового средства оповещения в системах охранно-пожарной сигнализации или в качестве информационного табло. Применяется во взрывоопасных зонах "0", "1" и "2", подземных выработках шахт, рудников и их наземных строений. Маркировка взрывозащиты PO Ex ia I Ma X/0Ex ia IIC T6 Ga X/Ex ia IIIC T85°C Db Х . (искробезопасная цепь). IP66/IP68. Температурный диапазон от -70 до +85 °С. Подключение 2-х и 4-х проводное. При заказе указывать текст и цвет фона. При установке в шахтах и рудниках питание не выше 12V (общая информация раздела, отличительно-индивидуальные характеристики указаны ниже) Корпус - низкоуглеродистая сталь. Напряжение питания 12-36 VDC/12-28 VAC. | 12970 | нет в наличии
22853 | ТСВ-Exm-М-Прометей-МИНИ 12-36В, световое табло | Малогабаритное табло световое ТСВ-Exm-Прометей-МИНИ для взрывоопасных зон классов "1" и "2". Предназначено для работы в качестве светового средства оповещения в системах охранно-пожарной сигнализации. Применяется во взрывоопасных зонах "1" и "2", подземных выработках шахт, рудников и их наземных строений. Маркировка взрывозащиты РВ Ex eb mb I Mb X/1Ex eb mb IIC T6 Gb X.(герметизация компаундом). IP66/IP68. Температурный диапазон от -70 до +85 °С. Подключение 2-х и 4-х проводное. При заказе указывать текст и цвет фона. (общая информация раздела, отличительно-индивидуальные характеристики указаны ниже) Корпус - низкоуглеродистая сталь. Напряжение питания 12-36 VDC/12-28 VAC. | 10970 | нет в наличии
24350 | ТСВ-Exm-М-Прометей-МИНИ 220В, световое табло | Малогабаритное табло световое ТСВ-Exm-Прометей-МИНИ для взрывоопасных зон классов "1" и "2". Предназначено для работы в качестве светового средства оповещения в системах охранно-пожарной сигнализации. Применяется во взрывоопасных зонах "1" и "2", подземных выработках шахт, рудников и их наземных строений. Маркировка взрывозащиты РВ Ex eb mb I Mb X/1Ex eb mb IIC T6 Gb X.(герметизация компаундом). IP66/IP68. Температурный диапазон от -70 до +85 °С. Подключение 2-х и 4-х проводное. При заказе указывать текст и цвет фона. (общая информация раздела, отличительно-индивидуальные характеристики указаны ниже) Корпус - низкоуглеродистая сталь. Напряжение питания 110-220 VAC. | 11970 | нет в наличии
23675 | ТСВ-Exm-Н-Прометей-МИНИ 12-36В, световое табло | Малогабаритное табло световое ТСВ-Exm-Прометей-МИНИ для взрывоопасных зон классов "1" и "2". Предназначено для работы в качестве светового средства оповещения в системах охранно-пожарной сигнализации. Применяется во взрывоопасных зонах "1" и "2", подземных выработках шахт, рудников и их наземных строений. Маркировка взрывозащиты РВ Ex eb mb I Mb X/1Ex eb mb IIC T6 Gb X.(герметизация компаундом). IP66/IP68. Температурный диапазон от -70 до +85 °С. Подключение 2-х и 4-х проводное. При заказе указывать текст и цвет фона. (общая информация раздела, отличительно-индивидуальные характеристики указаны ниже) Корпус - нержавеющая сталь. Напряжение питания 12-36 VDC/12-28 VAC. | 19900 | нет в наличии
26522 | ТСВ-Exm-Н-Прометей-МИНИ 220В, световое табло | Малогабаритное табло световое ТСВ-Exm-Прометей-МИНИ для взрывоопасных зон классов "1" и "2". Предназначено для работы в качестве светового средства оповещения в системах охранно-пожарной сигнализации. Применяется во взрывоопасных зонах "1" и "2", подземных выработках шахт, рудников и их наземных строений. Маркировка взрывозащиты РВ Ex eb mb I Mb X/1Ex eb mb IIC T6 Gb X.(герметизация компаундом). IP66/IP68. Температурный диапазон от -70 до +85 °С. Подключение 2-х и 4-х проводное. При заказе указывать текст и цвет фона. (общая информация раздела, отличительно-индивидуальные характеристики указаны ниже) Корпус - нержавеющая сталь. Напряжение питания 110-220 VAC. | 20900 | нет в наличии
23018 | ТСВ-Exm-М-Прометей 220В, световое табло | Табло световое ТСВ-Exm-Прометей для взрывоопасных зон классов "1" и "2". Предназначено для работы в качестве светового средства оповещения в системах охранно-пожарной сигнализации или в качестве информационного табло. Применяется во взрывоопасных зонах "1" и "2", подземных выработках шахт, рудников и их наземных строений. Маркировка взрывозащиты РВ Ex eb mb I Mb X/1Ex eb mb IIC T6 Gb X (герметизация компаундом). IP66/IP68. Температурный диапазон от -70 до +85 °С. Подключение 2-х и 4-х проводное. При заказе указывать текст и цвет фона. (общая информация раздела, отличительно-индивидуальные характеристики указаны ниже) Корпус - низкоуглеродистая сталь. Напряжение питания 110-220 VAC. | 13970 | нет в наличии
29007 | ТСВ-Exm-Н-Прометей 220В, световое табло | Табло световое ТСВ-Exm-Прометей для взрывоопасных зон классов "1" и "2". Предназначено для работы в качестве светового средства оповещения в системах охранно-пожарной сигнализации или в качестве информационного табло. Применяется во взрывоопасных зонах "1" и "2", подземных выработках шахт, рудников и их наземных строений. Маркировка взрывозащиты РВ Ex eb mb I Mb X/1Ex eb mb IIC T6 Gb X (герметизация компаундом). IP66/IP68. Температурный диапазон от -70 до +85 °С. Подключение 2-х и 4-х проводное. При заказе указывать текст и цвет фона. (общая информация раздела, отличительно-индивидуальные характеристики указаны ниже) Корпус - нержавеющая сталь. Напряжение питания 110-220 VAC. | 22900 | нет в наличии
24875 | ТСВ-Exd-A-Прометей 12-36В, световое табло | Табло световое ТСВ-Exd-Прометей для взрывоопасных зон классов "1" и "2". Предназначено для работы в качестве светового средства оповещения в системах охранно-пожарной сигнализации или в качестве информационного табло. Применяется во взрывоопасных зонах 1 и 2 класса. Температурный диапазон от - 70 до +85°C. IP66/IP68. Подключение 2-х и 4-х проводное. Кабельные вводы в стоимость не входят. При заказе указывать тип кабельных вводов, текст и цвет фона. (общая информация раздела, отличительно-индивидуальные характеристики указаны ниже) Корпус - алюминиевый сплав. Маркировка взрывозащиты 1Ex db IIB T6 Gb Х/Ex tb IIIB T85°C Db Х. Напряжение питания 12-36 VDC/12-28 VAC. | 23500 | нет в наличии
24870 | ТСВ-Exd-A-Прометей 220В, световое табло | Табло световое ТСВ-Exd-Прометей для взрывоопасных зон классов "1" и "2". Предназначено для работы в качестве светового средства оповещения в системах охранно-пожарной сигнализации или в качестве информационного табло. Применяется во взрывоопасных зонах 1 и 2 класса. Температурный диапазон от - 70 до +85°C. IP66/IP68. Подключение 2-х и 4-х проводное. Кабельные вводы в стоимость не входят. При заказе указывать тип кабельных вводов, текст и цвет фона. (общая информация раздела, отличительно-индивидуальные характеристики указаны ниже) Корпус - алюминиевый сплав. Маркировка взрывозащиты 1Ex db IIB T6 Gb X / Ex tb IIIB T85°C Db X. Напряжение питания 110-220 VAC. | 24500 | нет в наличии
28293 | ТСВ-Exd-Н-Прометей 220В, световое табло | Табло световое ТСВ-Exd-Прометей для взрывоопасных зон классов "1" и "2". Предназначено для работы в качестве светового средства оповещения в системах охранно-пожарной сигнализации или в качестве информационного табло. Применяется во взрывоопасных зонах 1 и 2 класса. Температурный диапазон от - 70 до +85°C. IP66/IP68. Подключение 2-х и 4-х проводное. Кабельные вводы в стоимость не входят. При заказе указывать тип кабельных вводов, текст и цвет фона. (общая информация раздела, отличительно-индивидуальные характеристики указаны ниже) Корпус - нержавеющая сталь. Маркировка взрывозащиты PB Ex db I Mb Х/1Ex db IIВ T6 Gb Х/Ex tb IIIC T85°C Db X. Напряжение питания 110-220 VAC. | 47200 | нет в наличии
24869 | ТСВ-Exd-A-Прометей 12-36В РИП, световое табло | Табло световое ТСВ-Exd-Прометей для взрывоопасных зон классов "1" и "2" с резервным источником питания (аккумулятор). Предназначено для работы в качестве светового средства оповещения в системах охранно-пожарной сигнализации или в качестве информационного табло. Применяется во взрывоопасных зонах 1 и 2 класса. Температурный диапазон от - 20 до +60°C. IP66/IP68. Подключение 2-х и 4-х проводное. Кабельные вводы в стоимость не входят. При заказе указывать тип кабельных вводов, текст и цвет фона. (общая информация раздела, отличительно-индивидуальные характеристики указаны ниже) Корпус - алюминиевый сплав. Маркировка взрывозащиты 1Ex db IIB T6 Gb X / Ex tb IIIB T85°C Db X. Напряжение питания 12-36 VDC/12-28 VAC. | 30500 | нет в наличии
29005 | ТСВ-Exd-A-Прометей 220В РИП, световое табло | Табло световое ТСВ-Exd-Прометей для взрывоопасных зон классов "1" и "2" с резервным источником питания (аккумулятор). Предназначено для работы в качестве светового средства оповещения в системах охранно-пожарной сигнализации или в качестве информационного табло. Применяется во взрывоопасных зонах 1 и 2 класса. Температурный диапазон от - 20 до +60°C. IP66/IP68. Подключение 2-х и 4-х проводное. Кабельные вводы в стоимость не входят. При заказе указывать тип кабельных вводов, текст и цвет фона. (общая информация раздела, отличительно-индивидуальные характеристики указаны ниже) Корпус - алюминиевый сплав. Маркировка взрывозащиты 1Ex db IIB T6 Gb X / Ex tb IIIB T85°C Db X. Напряжение питания 110-220 VAC. | 31500 | нет в наличии
29004 | ТСВ-Exd-Н-Прометей 12-36В РИП, световое табло | Табло световое ТСВ-Exd-Прометей для взрывоопасных зон классов "1" и "2" с резервным источником питания (аккумулятор). Предназначено для работы в качестве светового средства оповещения в системах охранно-пожарной сигнализации или в качестве информационного табло. Применяется во взрывоопасных зонах 1 и 2 класса. Температурный диапазон от - 20 до +60°C. IP66/IP68. Подключение 2-х и 4-х проводное. Кабельные вводы в стоимость не входят. При заказе указывать тип кабельных вводов, текст и цвет фона. (общая информация раздела, отличительно-индивидуальные характеристики указаны ниже) Корпус - нержавеющая сталь. Маркировка взрывозащиты РВ Ex db I Mb X / 1Ex db IIB T6 Gb X / Ex tb IIIС T85°C Db X. Напряжение питания 12-36 VDC/12-28 VAC | 49200 | нет в наличии
27935 | ТСВ-Exd-Н-Прометей 220В РИП, световое табло | Табло световое ТСВ-Exd-Прометей для взрывоопасных зон классов "1" и "2" с резервным источником питания (аккумулятор). Предназначено для работы в качестве светового средства оповещения в системах охранно-пожарной сигнализации или в качестве информационного табло. Применяется во взрывоопасных зонах 1 и 2 класса. Температурный диапазон от - 20 до +60°C. IP66/IP68. Подключение 2-х и 4-х проводное. Кабельные вводы в стоимость не входят. При заказе указывать тип кабельных вводов, текст и цвет фона. (общая информация раздела, отличительно-индивидуальные характеристики указаны ниже) Корпус - нержавеющая сталь. Маркировка взрывозащиты РВ Ex db I Mb X / 1Ex db IIB T6 Gb X / Ex tb IIIС T85°C Db X. Напряжение питания 110-220 VAC | 50200 | нет в наличии
18186 | ТСВГ-Exi-М-Прометей 12-36В, световое табло | Табло световое графическое ТСВГ-Exi-Прометей для взрывоопасных зон классов "0", "1" и "2". Предназначено для работы в качестве светового средства оповещения в системах охранно-пожарной сигнализации или в качестве информационного табло. Применяется во взрывоопасных зонах "0", "1" и "2", подземных выработках шахт, рудников и их наземных строений. Маркировка взрывозащиты PO Ex ia I Ma X/0Ex ia IIC T6 Ga X/Ex ia IIIС T85°C Db Х. (искробезопасная цепь). IP66/IP68. Температурный диапазон от -70 до +85 °С. Подключение по интерфейсу RS-485 для программирования. Надписи задаются пользователем. При установке в шахтах и рудниках питание не выше 12V (общая информация раздела, отличительно-индивидуальные характеристики указаны ниже) Корпус - низкоуглеродистая сталь. Напряжение питания 12-36 VDC/AC. | 50700 | нет в наличии
18189 | ТСВГ-Exi-Н-Прометей 12-36В, световое табло | Табло световое графическое ТСВГ-Exi-Прометей для взрывоопасных зон классов "0", "1" и "2". Предназначено для работы в качестве светового средства оповещения в системах охранно-пожарной сигнализации или в качестве информационного табло. Применяется во взрывоопасных зонах "0", "1" и "2", подземных выработках шахт, рудников и их наземных строений. Маркировка взрывозащиты PO Ex ia I Ma X/0Ex ia IIC T6 Ga X/Ex ia IIIС T85°C Db Х. (искробезопасная цепь). IP66/IP68. Температурный диапазон от -70 до +85 °С. Подключение по интерфейсу RS-485 для программирования. Надписи задаются пользователем. При установке в шахтах и рудниках питание не выше 12V (общая информация раздела, отличительно-индивидуальные характеристики указаны ниже) Корпус - нержавеющая сталь. Напряжение питания 12-36 VDC/AC. | 59000 | нет в наличии
18184 | ТСВГ-Exm-М-Прометей 12-36В, световое табло | Табло световое графическое ТСВГ-Exm-Прометей для взрывоопасных зон классов "1" и "2". Предназначено для работы в качестве светового средства оповещения в системах охранно-пожарной сигнализации или в качестве информационного табло. Применяется во взрывоопасных зонах "1" и "2", подземных выработках шахт, рудников и их наземных строений. Маркировка взрывозащиты РВ Ex eb mb I Mb X/1Ex eb mb IIC T6 Gb X. (герметизация компаундом). IP66/IP68. Температурный диапазон от -70 до +85 °С. Подключение по интерфейсу RS-485 для программирования. Надписи задаются пользователем. (общая информация раздела, отличительно-индивидуальные характеристики указаны ниже) Корпус - низкоуглеродистая сталь. Напряжение питания 12-36 VDC/AC. | 50700 | нет в наличии
18178 | ТСВГ-Exm-М-Прометей 110/220В, световое табло | Табло световое графическое ТСВГ-Exm-Прометей для взрывоопасных зон классов "1" и "2". Предназначено для работы в качестве светового средства оповещения в системах охранно-пожарной сигнализации или в качестве информационного табло. Применяется во взрывоопасных зонах "1" и "2", подземных выработках шахт, рудников и их наземных строений. Маркировка взрывозащиты РВ Ex eb mb I Mb X/1Ex eb mb IIC T6 Gb X. (герметизация компаундом). IP66/IP68. Температурный диапазон от -70 до +85 °С. Подключение по интерфейсу RS-485 для программирования. Надписи задаются пользователем. (общая информация раздела, отличительно-индивидуальные характеристики указаны ниже) Корпус - низкоуглеродистая сталь. Напряжение питания 110-220 VAC. | 50700 | нет в наличии
18187 | ТСВГ-Exm-Н-Прометей 12-36В, световое табло | Табло световое графическое ТСВГ-Exm-Прометей для взрывоопасных зон классов "1" и "2". Предназначено для работы в качестве светового средства оповещения в системах охранно-пожарной сигнализации или в качестве информационного табло. Применяется во взрывоопасных зонах "1" и "2", подземных выработках шахт, рудников и их наземных строений. Маркировка взрывозащиты РВ Ex eb mb I Mb X/1Ex eb mb IIC T6 Gb X. (герметизация компаундом). IP66/IP68. Температурный диапазон от -70 до +85 °С. Подключение по интерфейсу RS-485 для программирования. Надписи задаются пользователем. (общая информация раздела, отличительно-индивидуальные характеристики указаны ниже) Корпус - нержавеющая сталь. Напряжение питания 12-36 VDC/AC. | 59000 | нет в наличии
18190 | ТСВГ-Exm-Н-Прометей 110/220В, световое табло | Табло световое графическое ТСВГ-Exm-Прометей для взрывоопасных зон классов "1" и "2". Предназначено для работы в качестве светового средства оповещения в системах охранно-пожарной сигнализации или в качестве информационного табло. Применяется во взрывоопасных зонах "1" и "2", подземных выработках шахт, рудников и их наземных строений. Маркировка взрывозащиты РВ Ex eb mb I Mb X/1Ex eb mb IIC T6 Gb X. (герметизация компаундом). IP66/IP68. Температурный диапазон от -70 до +85 °С. Подключение по интерфейсу RS-485 для программирования. Надписи задаются пользователем. (общая информация раздела, отличительно-индивидуальные характеристики указаны ниже) Корпус - нержавеющая сталь. Напряжение питания 110-220 VAC. | 59000 | нет в наличии
18185 | ТСЗВ-Exi-М-Прометей-МИНИ 12-36В, световое табло | Малогабаритное табло светозвуковое ТСЗВ-Exi-Прометей-МИНИ для взрывоопасных зон классов "0", "1" и "2". Предназначено для работы в качестве светового и звукового средства оповещения в системах охранно-пожарной сигнализации или в качестве информационного табло. Применяется во взрывоопасных зонах "0", "1" и "2", подземных выработках шахт, рудников и их наземных строений. Маркировка взрывозащиты PO Ex ia I Ma X/0Ex ia IIC T6 Ga X/Ex ia IIIC T85°C Db Х. (искробезопасная цепь). IP66/IP68. Температурный диапазон от -70 до +85 °С. Подключение 2-х и 4-х проводное. 4 тона звукового сигнала. При заказе указывать текст и цвет фона При установке в шахтах и рудниках питание не выше 12V (общая информация раздела, отличительно-индивидуальные характеристики указаны ниже) Корпус - низкоуглеродистая сталь. Напряжение питания 12-36 VDC/12-28 VAC. | 11970 | нет в наличии
18195 | ТСЗВ-Exi-Н-Прометей-МИНИ 12-36В, световое табло | Малогабаритное табло светозвуковое ТСЗВ-Exi-Прометей-МИНИ для взрывоопасных зон классов "0", "1" и "2". Предназначено для работы в качестве светового и звукового средства оповещения в системах охранно-пожарной сигнализации или в качестве информационного табло. Применяется во взрывоопасных зонах "0", "1" и "2", подземных выработках шахт, рудников и их наземных строений. Маркировка взрывозащиты PO Ex ia I Ma X/0Ex ia IIC T6 Ga X/Ex ia IIIC T85°C Db Х. (искробезопасная цепь). IP66/IP68. Температурный диапазон от -70 до +85 °С. Подключение 2-х и 4-х проводное. 4 тона звукового сигнала. При заказе указывать текст и цвет фона При установке в шахтах и рудниках питание не выше 12V (общая информация раздела, отличительно-индивидуальные характеристики указаны ниже) Корпус - нержавеющая сталь. Напряжение питания 12-36 VDC/12-28 VAC. | 20900 | нет в наличии
18188 | ТСЗВ-Exi-М-Прометей 12-36В, световое табло | Табло светозвуковое ТСЗВ-Exi-Прометей для взрывоопасных зон классов "0", "1" и "2". Предназначено для работы в качестве светового и звукового средства оповещения в системах охранно-пожарной сигнализации или в качестве информационного табло. Применяется во взрывоопасных зонах "0", "1" и "2", подземных выработках шахт, рудников и их наземных строений. Маркировка взрывозащиты PO Ex ia I Ma X/0Ex ia IIC T6 Ga X/Ex ia IIIC T85°C Db Х (искробезопасная цепь). IP66/IP68. Температурный диапазон от -70 до +85 °С. Подключение 2-х и 4-х проводное. 4 тона звукового сигнала. При заказе указывать текст и цвет фона. При установке в шахтах и рудниках питание не выше 12V (общая информация раздела, отличительно-индивидуальные характеристики указаны ниже) Корпус - низкоуглеродистая сталь. Напряжение питания 12-36 VDC/12-28 VAC. | 14500 | нет в наличии
16215 | ТСЗВ-Exi-Н-Прометей 12-36В, световое табло | Табло светозвуковое ТСЗВ-Exi-Прометей для взрывоопасных зон классов "0", "1" и "2". Предназначено для работы в качестве светового и звукового средства оповещения в системах охранно-пожарной сигнализации или в качестве информационного табло. Применяется во взрывоопасных зонах "0", "1" и "2", подземных выработках шахт, рудников и их наземных строений. Маркировка взрывозащиты PO Ex ia I Ma X/0Ex ia IIC T6 Ga X/Ex ia IIIC T85°C Db Х (искробезопасная цепь). IP66/IP68. Температурный диапазон от -70 до +85 °С. Подключение 2-х и 4-х проводное. 4 тона звукового сигнала. При заказе указывать текст и цвет фона. При установке в шахтах и рудниках питание не выше 12V (общая информация раздела, отличительно-индивидуальные характеристики указаны ниже) Корпус - нержавеющая сталь. Напряжение питания 12-36 VDC/12-28 VAC. | 23500 | нет в наличии
25153 | ТСЗВ-Exm-М-Прометей-МИНИ 12-36В, световое табло | Малогабаритное табло светозвуковое ТСЗВ-Exm-Прометей-МИНИ для взрывоопасных зон классов "1" и "2". Предназначено для работы в качестве светового и звукового средства оповещения в системах охранно-пожарной сигнализации или в качестве информационного табло. Применяется во взрывоопасных зонах "1" и "2", подземных выработках шахт, рудников и их наземных строений. Маркировка взрывозащиты РВ Ex eb mb I Mb X/1Ex eb mb IIC T6 Gb X (герметизация компаундом). IP66/IP68. Температурный диапазон от -70 до +85 °С. Подключение 2-х и 4-х проводное. 4 тона звукового сигнала. При заказе указыватьтекст и цвет фона. (общая информация раздела, отличительно-индивидуальные характеристики указаны ниже) Корпус - низкоуглеродистая сталь. Напряжение питания 12-36 VDC/12-28 VAC. | 11970 | нет в наличии
27259 | ТСЗВ-Exm-М-Прометей-МИНИ 220В, световое табло | Малогабаритное табло светозвуковое ТСЗВ-Exm-Прометей-МИНИ для взрывоопасных зон классов "1" и "2". Предназначено для работы в качестве светового и звукового средства оповещения в системах охранно-пожарной сигнализации или в качестве информационного табло. Применяется во взрывоопасных зонах "1" и "2", подземных выработках шахт, рудников и их наземных строений. Маркировка взрывозащиты РВ Ex eb mb I Mb X/1Ex eb mb IIC T6 Gb X (герметизация компаундом). IP66/IP68. Температурный диапазон от -70 до +85 °С. Подключение 2-х и 4-х проводное. 4 тона звукового сигнала. При заказе указыватьтекст и цвет фона. (общая информация раздела, отличительно-индивидуальные характеристики указаны ниже) | 12970 | нет в наличии
22428 | ТСЗВ-Exm-Н-Прометей-МИНИ 12-36В, световое табло | Малогабаритное табло светозвуковое ТСЗВ-Exm-Прометей-МИНИ для взрывоопасных зон классов "1" и "2". Предназначено для работы в качестве светового и звукового средства оповещения в системах охранно-пожарной сигнализации или в качестве информационного табло. Применяется во взрывоопасных зонах "1" и "2", подземных выработках шахт, рудников и их наземных строений. Маркировка взрывозащиты РВ Ex eb mb I Mb X/1Ex eb mb IIC T6 Gb X (герметизация компаундом). IP66/IP68. Температурный диапазон от -70 до +85 °С. Подключение 2-х и 4-х проводное. 4 тона звукового сигнала. При заказе указыватьтекст и цвет фона. (общая информация раздела, отличительно-индивидуальные характеристики указаны ниже) Корпус - нержавеющая сталь. Напряжение питания 12-36 VDC/12-28 VAC. | 20900 | нет в наличии
22392 | ТСЗВ-Exm-Н-Прометей-МИНИ 220В, световое табло | Малогабаритное табло светозвуковое ТСЗВ-Exm-Прометей-МИНИ для взрывоопасных зон классов "1" и "2". Предназначено для работы в качестве светового и звукового средства оповещения в системах охранно-пожарной сигнализации или в качестве информационного табло. Применяется во взрывоопасных зонах "1" и "2", подземных выработках шахт, рудников и их наземных строений. Маркировка взрывозащиты РВ Ex eb mb I Mb X/1Ex eb mb IIC T6 Gb X (герметизация компаундом). IP66/IP68. Температурный диапазон от -70 до +85 °С. Подключение 2-х и 4-х проводное. 4 тона звукового сигнала. При заказе указыватьтекст и цвет фона. (общая информация раздела, отличительно-индивидуальные характеристики указаны ниже) Корпус - нержавеющая сталь. Напряжение питания 110-220 VAC. | 21900 | нет в наличии
22524 | ТСЗВ-Exm-М-Прометей 12-36В, световое табло | Табло светозвуковое ТСЗВ-Exm-Прометей для взрывоопасных зон классов "1" и "2". Предназначено для работы в качестве светового и звукового средства оповещения в системах охранно-пожарной сигнализации или в качестве информационного табло. Применяется во взрывоопасных зонах "1" и "2", подземных выработках шахт, рудников и их наземных строений. Маркировка взрывозащиты РВ Ex eb mb I Mb X/1Ex eb mb IIC T6 Gb X (герметизация компаундом). IP66/IP68. Температурный диапазон от -70 до +85 °С. Подключение 2-х и 4-х проводное. 4 тона звукового сигнала. При заказе указыватьтекст и цвет фона. (общая информация раздела, отличительно-индивидуальные характеристики указаны ниже) Корпус - низкоуглеродистая сталь. Напряжение питания 12-36 VDC/12-28 VAC. | 14500 | нет в наличии
18958 | ТСЗВ-Exm-М-Прометей 220В, световое табло | Табло светозвуковое ТСЗВ-Exm-Прометей для взрывоопасных зон классов "1" и "2". Предназначено для работы в качестве светового и звукового средства оповещения в системах охранно-пожарной сигнализации или в качестве информационного табло. Применяется во взрывоопасных зонах "1" и "2", подземных выработках шахт, рудников и их наземных строений. Маркировка взрывозащиты РВ Ex eb mb I Mb X/1Ex eb mb IIC T6 Gb X (герметизация компаундом). IP66/IP68. Температурный диапазон от -70 до +85 °С. Подключение 2-х и 4-х проводное. 4 тона звукового сигнала. При заказе указыватьтекст и цвет фона. (общая информация раздела, отличительно-индивидуальные характеристики указаны ниже) Корпус - низкоуглеродистая сталь. Напряжение питания 110-220 VAC. | 15500 | нет в наличии
24339 | ТСЗВ-Exm-Н-Прометей 220В, световое табло | Табло светозвуковое ТСЗВ-Exm-Прометей для взрывоопасных зон классов "1" и "2". Предназначено для работы в качестве светового и звукового средства оповещения в системах охранно-пожарной сигнализации или в качестве информационного табло. Применяется во взрывоопасных зонах "1" и "2", подземных выработках шахт, рудников и их наземных строений. Маркировка взрывозащиты РВ Ex eb mb I Mb X/1Ex eb mb IIC T6 Gb X (герметизация компаундом). IP66/IP68. Температурный диапазон от -70 до +85 °С. Подключение 2-х и 4-х проводное. 4 тона звукового сигнала. При заказе указыватьтекст и цвет фона. (общая информация раздела, отличительно-индивидуальные характеристики указаны ниже) Корпус - нержавеющая сталь. Напряжение питания 110-220 VAC. | 24800 | нет в наличии
15040 | ТСЗВ-Exd-A-Прометей 12-36В, световое табло | Табло светозвуковое ТСЗВ-Exd-Прометей для взрывоопасных зон классов "1" и "2". Предназначено для работы в качестве светового и звукового средства оповещения в системах охранно-пожарной сигнализацииили или в качестве информационного табло. Применяется во взрывоопасных зонах 1 и 2 класса. IP66/IP68. Температурный диапазон от - 70 до +85°C. Подключение 2-х и 4-х проводное. 4 тона звукового сигнала. Кабельные вводы в стоимость не входят. При заказе указывать тип кабельных вводов, текст и цвет фона. (общая информация раздела, отличительно-индивидуальные характеристики указаны ниже) Корпус - алюминиевый сплав. Маркировка взрывозащиты 1Ex db IIB T6 Gb X / Ex tb IIIB T85°C Db X. Напряжение питания 12-36 VDC/12-28 VAC. | 25300 | нет в наличии
14978 | ТСЗВ-Exd-A-Прометей 220В, световое табло | Табло светозвуковое ТСЗВ-Exd-Прометей для взрывоопасных зон классов "1" и "2". Предназначено для работы в качестве светового и звукового средства оповещения в системах охранно-пожарной сигнализацииили или в качестве информационного табло. Применяется во взрывоопасных зонах 1 и 2 класса. IP66/IP68. Температурный диапазон от - 70 до +85°C. Подключение 2-х и 4-х проводное. 4 тона звукового сигнала. Кабельные вводы в стоимость не входят. При заказе указывать тип кабельных вводов, текст и цвет фона. (общая информация раздела, отличительно-индивидуальные характеристики указаны ниже) Корпус - алюминиевый сплав. Маркировка взрывозащиты 1Ex db IIB T6 Gb X / Ex tb IIIB T85°C Db X. Напряжение питания 110-220 VAC. | 26300 | нет в наличии
14980 | ТСЗВ-Exd-Н-Прометей 12-36В, световое табло | Табло светозвуковое ТСЗВ-Exd-Прометей для взрывоопасных зон классов "1" и "2". Предназначено для работы в качестве светового и звукового средства оповещения в системах охранно-пожарной сигнализацииили или в качестве информационного табло. Применяется во взрывоопасных зонах 1 и 2 класса. IP66/IP68. Температурный диапазон от - 70 до +85°C. Подключение 2-х и 4-х проводное. 4 тона звукового сигнала. Кабельные вводы в стоимость не входят. При заказе указывать тип кабельных вводов, текст и цвет фона. (общая информация раздела, отличительно-индивидуальные характеристики указаны ниже) Корпус - нержавеющая сталь. Маркировка взрывозащиты РВ Ex db I Mb X /1Ex db IIB T6 Gb X / Ex tb IIIС T85°C Db X. Напряжение питания 12-36 VDC/12-28 VAC | 49800 | нет в наличии
14981 | ТСЗВ-Exd-Н-Прометей 220В, световое табло | Табло светозвуковое ТСЗВ-Exd-Прометей для взрывоопасных зон классов "1" и "2". Предназначено для работы в качестве светового и звукового средства оповещения в системах охранно-пожарной сигнализацииили или в качестве информационного табло. Применяется во взрывоопасных зонах 1 и 2 класса. IP66/IP68. Температурный диапазон от - 70 до +85°C. Подключение 2-х и 4-х проводное. 4 тона звукового сигнала. Кабельные вводы в стоимость не входят. При заказе указывать тип кабельных вводов, текст и цвет фона. (общая информация раздела, отличительно-индивидуальные характеристики указаны ниже) Корпус - нержавеющая сталь. Маркировка взрывозащиты РВ Ex db I Mb X /1Ex db IIB T6 Gb X / Ex tb IIIС T85°C Db X. Напряжение питания 110-220 VAC | 50800 | нет в наличии
14999 | ТСЗВГ-Exi-М-Прометей 12-36В, световое табло | Табло светозвуковое графическое ТСЗВГ-Exi-Прометей для взрывоопасных зон классов "0", "1" и "2". Предназначено для работы в качестве светового и звукового средства оповещения в системах охранно-пожарной сигнализации или в качестве информационного табло. Применяется во взрывоопасных зонах "0", "1" и "2", подземных выработках шахт, рудников и их наземных строений. Маркировка взрывозащиты PO Ex ia I Ma X/0Ex ia IIC T6 Ga X/Ex ia IIIС T85°C Db Х. (искробезопасная цепь). IP66/IP68. Температурный диапазон от -70 до +85 °С. Подключение по интерфейсу RS-485 для программирования. Надписи задаются пользователем. При установке в шахтах и рудниках питание не выше 12V. (общая информация раздела, отличительно-индивидуальные характеристики указаны ниже) Корпус - низкоуглеродистая сталь. Напряжение питания 12-36 VDC/AC. | 52700 | нет в наличии
22343 | ТСЗВГ-Exi-Н-Прометей 12-36В, световое табло | Табло светозвуковое графическое ТСЗВГ-Exi-Прометей для взрывоопасных зон классов "0", "1" и "2". Предназначено для работы в качестве светового и звукового средства оповещения в системах охранно-пожарной сигнализации или в качестве информационного табло. Применяется во взрывоопасных зонах "0", "1" и "2", подземных выработках шахт, рудников и их наземных строений. Маркировка взрывозащиты PO Ex ia I Ma X/0Ex ia IIC T6 Ga X/Ex ia IIIС T85°C Db Х. (искробезопасная цепь). IP66/IP68. Температурный диапазон от -70 до +85 °С. Подключение по интерфейсу RS-485 для программирования. Надписи задаются пользователем. При установке в шахтах и рудниках питание не выше 12V. (общая информация раздела, отличительно-индивидуальные характеристики указаны ниже) Корпус - нержавеющая сталь. Напряжение питания 12-36 VDC/AC. | 61000 | нет в наличии
17322 | ТСЗВГ-Exm-М-Прометей 12-36В, световое табло | Табло светозвуковое графическое ТСЗВГ-Exm-Прометей для взрывоопасных зон классов "1" и "2". Предназначено для работы в качестве светового и звукового средства оповещения в системах охранно-пожарной сигнализации или в качестве информационного табло. Применяется во взрывоопасных зонах "1" и "2", подземных выработках шахт, рудников и их наземных строений. Маркировка взрывозащиты РВ Ex eb mb I Mb X/1Ex eb mb IIC T6 Gb X. (герметизация компаундом). IP66/IP68. Температурный диапазон от -70 до +85 °С. Подключение по интерфейсу RS-485 для программирования. Надписи задаются пользователем. (общая информация раздела, отличительно-индивидуальные характеристики указаны ниже) Корпус - низкоуглеродистая сталь. Напряжение питания 12-36 VDC/AC. | 52700 | нет в наличии
17320 | ТСЗВГ-Exm-М-Прометей 110/220В, световое табло | Табло светозвуковое графическое ТСЗВГ-Exm-Прометей для взрывоопасных зон классов "1" и "2". Предназначено для работы в качестве светового и звукового средства оповещения в системах охранно-пожарной сигнализации или в качестве информационного табло. Применяется во взрывоопасных зонах "1" и "2", подземных выработках шахт, рудников и их наземных строений. Маркировка взрывозащиты РВ Ex eb mb I Mb X/1Ex eb mb IIC T6 Gb X. (герметизация компаундом). IP66/IP68. Температурный диапазон от -70 до +85 °С. Подключение по интерфейсу RS-485 для программирования. Надписи задаются пользователем. (общая информация раздела, отличительно-индивидуальные характеристики указаны ниже) Корпус - низкоуглеродистая сталь. Напряжение питания 110-220 VAC. | 52700 | нет в наличии
24031 | ТСЗВГ-Exm-Н-Прометей 12-36В, световое табло | Табло светозвуковое графическое ТСЗВГ-Exm-Прометей для взрывоопасных зон классов "1" и "2". Предназначено для работы в качестве светового и звукового средства оповещения в системах охранно-пожарной сигнализации или в качестве информационного табло. Применяется во взрывоопасных зонах "1" и "2", подземных выработках шахт, рудников и их наземных строений. Маркировка взрывозащиты РВ Ex eb mb I Mb X/1Ex eb mb IIC T6 Gb X. (герметизация компаундом). IP66/IP68. Температурный диапазон от -70 до +85 °С. Подключение по интерфейсу RS-485 для программирования. Надписи задаются пользователем. (общая информация раздела, отличительно-индивидуальные характеристики указаны ниже) Корпус - нержавеющая сталь. Напряжение питания 12-36 VDC/AC. | 61000 | нет в наличии
21336 | ТСЗВГ-Exm-Н-Прометей 110/220В, световое табло | Табло светозвуковое графическое ТСЗВГ-Exm-Прометей для взрывоопасных зон классов "1" и "2". Предназначено для работы в качестве светового и звукового средства оповещения в системах охранно-пожарной сигнализации или в качестве информационного табло. Применяется во взрывоопасных зонах "1" и "2", подземных выработках шахт, рудников и их наземных строений. Маркировка взрывозащиты РВ Ex eb mb I Mb X/1Ex eb mb IIC T6 Gb X. (герметизация компаундом). IP66/IP68. Температурный диапазон от -70 до +85 °С. Подключение по интерфейсу RS-485 для программирования. Надписи задаются пользователем. (общая информация раздела, отличительно-индивидуальные характеристики указаны ниже) Корпус - нержавеющая сталь. Напряжение питания 110-220 VAC. | 61000 | нет в наличии
Устройства дистанционного пуска
38078 | Спектрон-512-Exd-H-УДП-01, устройство дистанционного пуска | Взрывозащищенные устройства дистанционного пуска Спектрон-512-Exd-УПД предназначены для работы во взрывоопасных зонах классов "1" и "2" на открытых и закрытых производственных объектах при температурах от -60*С до +85*С, в условиях повышенной запыленности и влажности (IP 68). Полная герметичность корпуса исключает попадание воды в электронный блок прибора даже при погружении в воду. УПД серии "Спектрон-512-Exd" выпускаются в корпусах из высокопрочного алюминиевого сплава (маркировка М) или высококачественной нержавеющей стали 12Х18Н10Т (маркировка Н). Все приборы имеют маркировку взрывозащиты 1ExdIIСT6. Приборы из нержавеющей стали имеют дополнительную - рудничную - маркировку взрывозащиты РВ ЕхdI. Пуск пожаротушения, корпус жёлтого цвета | 25875 | нет в наличии
38077 | Спектрон-512-Exd-H-УДП-02, устройство дистанционного пуска | Взрывозащищенные устройства дистанционного пуска Спектрон-512-Exd-УПД предназначены для работы во взрывоопасных зонах классов "1" и "2" на открытых и закрытых производственных объектах при температурах от -60*С до +85*С, в условиях повышенной запыленности и влажности (IP 68). Полная герметичность корпуса исключает попадание воды в электронный блок прибора даже при погружении в воду. УПД серии "Спектрон-512-Exd" выпускаются в корпусах из высокопрочного алюминиевого сплава (маркировка М) или высококачественной нержавеющей стали 12Х18Н10Т (маркировка Н). Все приборы имеют маркировку взрывозащиты 1ExdIIСT6. Приборы из нержавеющей стали имеют дополнительную - рудничную - маркировку взрывозащиты РВ ЕхdI. Пуск дымоудаления, корпус оранжевого цвета | 25875 | нет в наличии
38076 | Спектрон-512-Exd-H-УДП-03, устройство дистанционного пуска | Взрывозащищенные устройства дистанционного пуска Спектрон-512-Exd-УПД предназначены для работы во взрывоопасных зонах классов "1" и "2" на открытых и закрытых производственных объектах при температурах от -60*С до +85*С, в условиях повышенной запыленности и влажности (IP 68). Полная герметичность корпуса исключает попадание воды в электронный блок прибора даже при погружении в воду. УПД серии "Спектрон-512-Exd" выпускаются в корпусах из высокопрочного алюминиевого сплава (маркировка М) или высококачественной нержавеющей стали 12Х18Н10Т (маркировка Н). Все приборы имеют маркировку взрывозащиты 1ExdIIСT6. Приборы из нержавеющей стали имеют дополнительную - рудничную - маркировку взрывозащиты РВ ЕхdI. Пуск аварийной эвакуации, корпус зелёного цвета | 25875 | нет в наличии
39760 | Спектрон-535-Exd-A-УДП-01, устройство дистанционного пуска | Устройства дистанционного пуска Спектрон серии 535 для взрывоопасных зон классов "1" и "2". предназначено для ручного включения систем "ПОЖАРОТУШЕНИЕ", "ДЫМОУДАЛЕНИЕ", "ЭВАКУАЦИИ". Uпит - 9...28В. Iдеж 0,05 мА. Iпож - 25 мА. IP66/IP68. t от -70°C до +85°C. Габаритные размеры 130х90х116. Кабельные вводы в стоимость не входят. При заказе указывать тип кабельных вводов. "ПУСК ПОЖАРОТУШЕНИЯ" (желтый) Корпус - алюминиевый сплав. Маркировка взрывозащиты 1Ex db IIС T6 Gb / Ex tb IIIC T85°C Db. | 8900 | нет в наличии
39703 | Спектрон-535-Exd-H-УДП-01, устройство дистанционного пуск | Устройства дистанционного пуска Спектрон серии 535. Предназначены для ручного включения систем "ПОЖАРОТУШЕНИЕ", "ДЫМОУДАЛЕНИЕ", "ЭВАКУАЦИИ". Uпит - 9...28В.. 2-х(I деж - 0,03мА, I пож - 3,3-35мА) и 4-х(I деж - 5мА, I пож - 3,3-35мА). IP66/IP68. Температурный диапазон от - 65°C до + 85°C. Габаритные размеры 130х90х116. Кабельные вводы в стоимость не входят. При заказе указывать тип кабельных вводов. (общая информация раздела, отличительно-индивидуальные характеристики указаны ниже) "ПУСК ПОЖАРОТУШЕНИЯ" (желтый). Корпус - нержавеющая сталь. Маркировка взрывозащиты.РВ Ex db I Mb/1Ex db IIC T6 Gb/ Ex tb IIIC T85ºC Db. Температурный диапазон от - 65°C до + 85°C | 18800 | нет в наличии
39580 | Спектрон-535-Exd-H-УДП-02, устройство дистанционного пуска | Устройства дистанционного пуска Спектрон серии 535. Предназначены для ручного включения систем "ПОЖАРОТУШЕНИЕ", "ДЫМОУДАЛЕНИЕ", "ЭВАКУАЦИИ". Uпит - 9...28В.. 2-х(I деж - 0,03мА, I пож - 3,3-35мА) и 4-х(I деж - 5мА, I пож - 3,3-35мА). IP66/IP68. Температурный диапазон от - 65°C до + 85°C. Габаритные размеры 130х90х116. Кабельные вводы в стоимость не входят. При заказе указывать тип кабельных вводов. (общая информация раздела, отличительно-индивидуальные характеристики указаны ниже) "АВАРИЙНЫЙ ВЫХОД" (зеленый). Корпус - нержавеющая сталь. Маркировка взрывозащиты. РВ Ex db I Mb/1Ex db IIC T6 Gb/ Ex tb IIIC T85ºC Db. Температурный диапазон от - 65°C до + 85°C | 18800 | нет в наличии
00-00000710 | Спектрон-512-Exd-A-УДП-01, устройство дистанционного пуска | Устройства дистанционного пуска Спектрон серии 512. Предназначены для ручного включения систем "ПОЖАРОТУШЕНИЯ", "ДЫМОУДАЛЕНИЯ", "ЭВАКУАЦИИ". Имеет функцию самотестирования и передачи сигнала неисправность. 2-х и 4-х проводное подключение. Температурный диапазон от -65°C до +85°C. IP66/IP68. Uпит - 9...28 В.2-х(I деж - 0,03мА, I пож - 3,3-35мА) и 4-х(I деж - 5мА, I пож - 3,3-35мА). Габаритные размеры 123х106х122. Кабельные вводы в стоимость не входят. При заказе указывать тип кабельных вводов. (общая информация раздела, отличительно-индивидуальные характеристики указаны ниже) "ПУСК ПОЖАРОТУШЕНИЯ"(желтый). Корпус - алюминиевый сплав Маркировка взрывозащиты.1Ex db IIC T6 Gb/Ex tb IIIC T85ºC Db | 16074 | нет в наличии
26622 | Спектрон-535-Exi-УДП-01, устройство дистанционного пуска | Устройства дистанционного пуска Спектрон серии 535-Exi. Предназначены для ручного включения систем "ПОЖАРОТУШЕНИЯ", "ДЫМОУДАЛЕНИЯ", "ЭВАКУАЦИИ". Маркировка взрывозащиты РО Ex ia I Ma X/0Ex ia IIC T6 Ga Х/Ex ia IIIC T85ºC Da X. При установки в шахтах и рудниках питание не выше 12В. (общая информация раздела, отличительно-индивидуальные характеристики указаны ниже) Напряжение питания: от 9 до 28В. Температурный диапазон от - 60 до + 70°С "ПУСК ПОЖАРОТУШЕНИЯ"(желтый). 2-х проводное подключение. Ток потребления в режиме "Дежурный" - 0,02 мА, в режиме "Пожар" - 2,5 мА. | 5900 | нет в наличии
24215 | Спектрон-535-Exi-УДП-02, устройство дистанционного пуска | Устройства дистанционного пуска Спектрон серии 535-Exi. Предназначены для ручного включения систем "ПОЖАРОТУШЕНИЯ", "ДЫМОУДАЛЕНИЯ", "ЭВАКУАЦИИ". Маркировка взрывозащиты РО Ex ia I Ma X/0Ex ia IIC T6 Ga Х/Ex ia IIIC T85ºC Da X. При установки в шахтах и рудниках питание не выше 12В. (общая информация раздела, отличительно-индивидуальные характеристики указаны ниже) Напряжение питания: от 9 до 28В. Температурный диапазон от - 60 до + 70°С "ПУСК ДЫМОУДАЛЕНИЯ"(оранжевый). 2-х проводное подключение. Ток потребления в режиме "Дежурный" - 0,02 мА, в режиме "Пожар" - 2,5 мА. | 5900 | нет в наличии
26189 | Спектрон-535-Exi-УДП-03, устройство дистанционного пуска | Устройства дистанционного пуска Спектрон серии 535-Exi. Предназначены для ручного включения систем "ПОЖАРОТУШЕНИЯ", "ДЫМОУДАЛЕНИЯ", "ЭВАКУАЦИИ". Маркировка взрывозащиты РО Ex ia I Ma X/0Ex ia IIC T6 Ga Х/Ex ia IIIC T85ºC Da X. При установки в шахтах и рудниках питание не выше 12В. (общая информация раздела, отличительно-индивидуальные характеристики указаны ниже) Напряжение питания: от 9 до 28В. Температурный диапазон от - 60 до + 70°С "АВАРИЙНЫЙ ВЫХОД" (зеленый). 2-х проводное подключение. Ток потребления в режиме "Дежурный" - 0,02 мА, в режиме "Пожар" - 2,5 мА. | 5900 | нет в наличии
24811 | Спектрон-535-Exm-УДП-01, устройство дистанционного пуска | Устройства дистанционного пуска Спектрон серии 535-Exm. Предназначены для ручного включения систем "ПОЖАРОТУШЕНИЯ", "ДЫМОУДАЛЕНИЯ", "ЭВАКУАЦИИ". Маркировка взрывозащиты PB Ex mb I Mb X/1Ex mb IIC T6 Gb X/Ex mb IIIC T85ºC Db X. Напряжение питания: от 9 до 28В. Температурный диапазон от - 60 до + 70°С "ПУСК ПОЖАРОТУШЕНИЯ"(желтый). 2-х проводное подключение. Ток потребления в режиме "Дежурный" - 0,02 мА, в режиме "Пожар" - 2,5 мА. | 5900 | нет в наличии
24387 | Спектрон-535-Exm-УДП-02, устройство дистанционного пуска | Устройства дистанционного пуска Спектрон серии 535-Exm. Предназначены для ручного включения систем "ПОЖАРОТУШЕНИЯ", "ДЫМОУДАЛЕНИЯ", "ЭВАКУАЦИИ". Маркировка взрывозащиты PB Ex mb I Mb X/1Ex mb IIC T6 Gb X/Ex mb IIIC T85ºC Db X. Напряжение питания: от 9 до 28В. Температурный диапазон от - 60 до + 70°С "ПУСК ДЫМОУДАЛЕНИЯ"(оранжевый). 2-х проводное подключение. Ток потребления в режиме "Дежурный" - 0,02 мА, в режиме "Пожар" - 2,5 мА. | 5900 | нет в наличии
22928 | Спектрон-535-Exm-УДП-03, устройство дистанционного пуска | Устройства дистанционного пуска Спектрон серии 535-Exm. Предназначены для ручного включения систем "ПОЖАРОТУШЕНИЯ", "ДЫМОУДАЛЕНИЯ", "ЭВАКУАЦИИ". Маркировка взрывозащиты PB Ex mb I Mb X/1Ex mb IIC T6 Gb X/Ex mb IIIC T85ºC Db X. Напряжение питания: от 9 до 28В. Температурный диапазон от - 60 до + 70°С "АВАРИЙНЫЙ ВЫХОД"(зеленый). 2-х проводное подключение. Ток потребления в режиме "Дежурный" - 0,02 мА, в режиме "Пожар" - 2,5 мА. | 5900 | нет в наличии
23269 | Спектрон-535-Exd-H-УДП-01-HART, устройство дистанционного пуска | Устройства дистанционного пуска Спектрон серии 535. Предназначены для ручного включения систем "ПОЖАРОТУШЕНИЕ", "ДЫМОУДАЛЕНИЕ", "ЭВАКУАЦИИ". Uпит - 9...28В.. 2-х(I деж - 0,03мА, I пож - 3,3-35мА) и 4-х(I деж - 5мА, I пож - 3,3-35мА). IP66/IP68. Температурный диапазон от - 65°C до + 85°C. Габаритные размеры 130х90х116. Кабельные вводы в стоимость не входят. При заказе указывать тип кабельных вводов. (общая информация раздела, отличительно-индивидуальные характеристики указаны ниже) "ПУСК ПОЖАРОТУШЕНИЯ" (желтый). Корпус - нержавеющая сталь. Маркировка взрывозащиты. РВ Ex db I Mb/1Ex db IIC T6 Gb/ Ex tb IIIC T85ºC Db Цифровой интерфейс по протоколу HART. I деж - 10мА, I пож - 30мА. Температурный диапазон от - 65°C до + 85°C | 20800 | нет в наличии
18955 | Спектрон-535-Exd-A-УДП-02, устройство дистанционного пуска | Устройства дистанционного пуска Спектрон серии 535. Предназначены для ручного включения систем "ПОЖАРОТУШЕНИЕ", "ДЫМОУДАЛЕНИЕ", "ЭВАКУАЦИИ". Uпит - 9...28В.. 2-х(I деж - 0,03мА, I пож - 3,3-35мА) и 4-х(I деж - 5мА, I пож - 3,3-35мА). IP66/IP68. Температурный диапазон от - 65°C до + 85°C. Габаритные размеры 130х90х116. Кабельные вводы в стоимость не входят. При заказе указывать тип кабельных вводов. (общая информация раздела, отличительно-индивидуальные характеристики указаны ниже) "ПУСК ДЫМОУДАЛЕНИЯ"(оранжевый). Корпус - алюминиевый сплав. Маркировка взрывозащиты. 1Ex db IIC T6 Gb/Ex tb IIIC T85ºC Db. Температурный диапазон от - 60°C до + 85°C | 8900 | нет в наличии
20658 | Спектрон-535-Exd-A-УДП-03, устройство дистанционного пуска | Устройства дистанционного пуска Спектрон серии 535. Предназначены для ручного включения систем "ПОЖАРОТУШЕНИЕ", "ДЫМОУДАЛЕНИЕ", "ЭВАКУАЦИИ". Uпит - 9...28В.. 2-х(I деж - 0,03мА, I пож - 3,3-35мА) и 4-х(I деж - 5мА, I пож - 3,3-35мА). IP66/IP68. Температурный диапазон от - 65°C до + 85°C. Габаритные размеры 130х90х116. Кабельные вводы в стоимость не входят. При заказе указывать тип кабельных вводов. (общая информация раздела, отличительно-индивидуальные характеристики указаны ниже) "АВАРИЙНЫЙ ВЫХОД" (зеленый). Корпус - алюминиевый сплав. Маркировка взрывозащиты. 1Ex db IIC T6 Gb/Ex tb IIIC T85ºC Db. Температурный диапазон от - 60°C до + 85°C | 8900 | нет в наличии
18956 | Спектрон-535-Exd-A-УДП-01-HART, устройство дистанционного пуска | Устройства дистанционного пуска Спектрон серии 535. Предназначены для ручного включения систем "ПОЖАРОТУШЕНИЕ", "ДЫМОУДАЛЕНИЕ", "ЭВАКУАЦИИ". Uпит - 9...28В.. 2-х(I деж - 0,03мА, I пож - 3,3-35мА) и 4-х(I деж - 5мА, I пож - 3,3-35мА). IP66/IP68. Температурный диапазон от - 65°C до + 85°C. Габаритные размеры 130х90х116. Кабельные вводы в стоимость не входят. При заказе указывать тип кабельных вводов. (общая информация раздела, отличительно-индивидуальные характеристики указаны ниже) "ПУСК ПОЖАРОТУШЕНИЯ" (желтый). Корпус - алюминиевый сплав. Маркировка взрывозащиты. 1Ex db IIC T6 Gb/Ex tb IIIC T85ºC Db Цифровой интерфейс по протоколу HART. I деж - 10мА, I пож - 30мА Температурный диапазон от - 60°C до + 85°C | 9900 | нет в наличии
17190 | Спектрон-535-Exd-A-УДП-02-HART, устройство дистанционного пуска | Устройства дистанционного пуска Спектрон серии 535. Предназначены для ручного включения систем "ПОЖАРОТУШЕНИЕ", "ДЫМОУДАЛЕНИЕ", "ЭВАКУАЦИИ". Uпит - 9...28В.. 2-х(I деж - 0,03мА, I пож - 3,3-35мА) и 4-х(I деж - 5мА, I пож - 3,3-35мА). IP66/IP68. Температурный диапазон от - 65°C до + 85°C. Габаритные размеры 130х90х116. Кабельные вводы в стоимость не входят. При заказе указывать тип кабельных вводов. (общая информация раздела, отличительно-индивидуальные характеристики указаны ниже) "ПУСК ДЫМОУДАЛЕНИЯ"(оранжевый). Корпус - алюминиевый сплав. Маркировка взрывозащиты. 1Ex db IIC T6 Gb/Ex tb IIIC T85ºC Db Цифровой интерфейс по протоколу HART. I деж - 10мА, I пож - 30мА Температурный диапазон от - 60°C до + 85°C | 9900 | нет в наличии
25747 | Спектрон-535-Exd-A-УДП-03-HART, устройство дистанционного пуска | Устройства дистанционного пуска Спектрон серии 535. Предназначены для ручного включения систем "ПОЖАРОТУШЕНИЕ", "ДЫМОУДАЛЕНИЕ", "ЭВАКУАЦИИ". Uпит - 9...28В.. 2-х(I деж - 0,03мА, I пож - 3,3-35мА) и 4-х(I деж - 5мА, I пож - 3,3-35мА). IP66/IP68. Температурный диапазон от - 65°C до + 85°C. Габаритные размеры 130х90х116. Кабельные вводы в стоимость не входят. При заказе указывать тип кабельных вводов. (общая информация раздела, отличительно-индивидуальные характеристики указаны ниже) "АВАРИЙНЫЙ ВЫХОД" (зеленый). Корпус - алюминиевый сплав. Маркировка взрывозащиты. 1Ex db IIC T6 Gb/Ex tb IIIC T85ºC Db Цифровой интерфейс по протоколу HART. I деж - 10мА, I пож - 30мА Температурный диапазон от - 60°C до + 85°C | 9900 | нет в наличии
25955 | Спектрон-535-Exd-H-УДП-03, устройство дистанционного пуска | Устройства дистанционного пуска Спектрон серии 535. Предназначены для ручного включения систем "ПОЖАРОТУШЕНИЕ", "ДЫМОУДАЛЕНИЕ", "ЭВАКУАЦИИ". Uпит - 9...28В.. 2-х(I деж - 0,03мА, I пож - 3,3-35мА) и 4-х(I деж - 5мА, I пож - 3,3-35мА). IP66/IP68. Температурный диапазон от - 65°C до + 85°C. Габаритные размеры 130х90х116. Кабельные вводы в стоимость не входят. При заказе указывать тип кабельных вводов. (общая информация раздела, отличительно-индивидуальные характеристики указаны ниже) "АВАРИЙНЫЙ ВЫХОД" (зеленый). Корпус - нержавеющая сталь. Маркировка взрывозащиты. РВ Ex db I Mb/1Ex db IIC T6 Gb/ Ex tb IIIC T85ºC Db. Температурный диапазон от - 65°C до + 85°C | 18800 | нет в наличии
27662 | Спектрон-535-Exd-H-УДП-02-HART, устройство дистанционного пуска | Устройства дистанционного пуска Спектрон серии 535. Предназначены для ручного включения систем "ПОЖАРОТУШЕНИЕ", "ДЫМОУДАЛЕНИЕ", "ЭВАКУАЦИИ". Uпит - 9...28В.. 2-х(I деж - 0,03мА, I пож - 3,3-35мА) и 4-х(I деж - 5мА, I пож - 3,3-35мА). IP66/IP68. Температурный диапазон от - 65°C до + 85°C. Габаритные размеры 130х90х116. Кабельные вводы в стоимость не входят. При заказе указывать тип кабельных вводов. (общая информация раздела, отличительно-индивидуальные характеристики указаны ниже) "ПУСК ДЫМОУДАЛЕНИЯ"(оранжевый). Корпус - нержавеющая сталь. Маркировка взрывозащиты. РВ Ex db I Mb/1Ex db IIC T6 Gb/ Ex tb IIIC T85ºC Db Цифровой интерфейс по протоколу HART. I деж - 10мА, I пож - 30мА. Температурный диапазон от - 65°C до + 85°C | 20800 | нет в наличии
25957 | Спектрон-535-Exd-H-УДП-03-HART, устройство дистанционного пуска | Устройства дистанционного пуска Спектрон серии 535. Предназначены для ручного включения систем "ПОЖАРОТУШЕНИЕ", "ДЫМОУДАЛЕНИЕ", "ЭВАКУАЦИИ". Uпит - 9...28В.. 2-х(I деж - 0,03мА, I пож - 3,3-35мА) и 4-х(I деж - 5мА, I пож - 3,3-35мА). IP66/IP68. Температурный диапазон от - 65°C до + 85°C. Габаритные размеры 130х90х116. Кабельные вводы в стоимость не входят. При заказе указывать тип кабельных вводов. (общая информация раздела, отличительно-индивидуальные характеристики указаны ниже) "АВАРИЙНЫЙ ВЫХОД" (зеленый). Корпус - нержавеющая сталь. Маркировка взрывозащиты. РВ Ex db I Mb/1Ex db IIC T6 Gb/ Ex tb IIIC T85ºC Db Цифровой интерфейс по протоколу HART. I деж - 10мА, I пож - 30мА. Температурный диапазон от - 65°C до + 85°C | 20800 | нет в наличии
19941 | Спектрон-512-Exd-A-УДП-02, устройство дистанционного пуска | Устройства дистанционного пуска Спектрон серии 512. Предназначены для ручного включения систем "ПОЖАРОТУШЕНИЯ", "ДЫМОУДАЛЕНИЯ", "ЭВАКУАЦИИ". Имеет функцию самотестирования и передачи сигнала неисправность. 2-х и 4-х проводное подключение. Температурный диапазон от -65°C до +85°C. IP66/IP68. Uпит - 9...28 В.2-х(I деж - 0,03мА, I пож - 3,3-35мА) и 4-х(I деж - 5мА, I пож - 3,3-35мА). Габаритные размеры 123х106х122. Кабельные вводы в стоимость не входят. При заказе указывать тип кабельных вводов. (общая информация раздела, отличительно-индивидуальные характеристики указаны ниже) "ПУСК ДЫМОУДАЛЕНИЯ"(оранжевый). Корпус - алюминиевый сплав. Маркировка взрывозащиты. 1Ex db IIC T6 Gb/Ex tb IIIC T85ºC Db | 16074 | нет в наличии
19942 | Спектрон-512-Exd-A-УДП-03, устройство дистанционного пуска | Устройства дистанционного пуска Спектрон серии 512. Предназначены для ручного включения систем "ПОЖАРОТУШЕНИЯ", "ДЫМОУДАЛЕНИЯ", "ЭВАКУАЦИИ". Имеет функцию самотестирования и передачи сигнала неисправность. 2-х и 4-х проводное подключение. Температурный диапазон от -65°C до +85°C. IP66/IP68. Uпит - 9...28 В.2-х(I деж - 0,03мА, I пож - 3,3-35мА) и 4-х(I деж - 5мА, I пож - 3,3-35мА). Габаритные размеры 123х106х122. Кабельные вводы в стоимость не входят. При заказе указывать тип кабельных вводов. (общая информация раздела, отличительно-индивидуальные характеристики указаны ниже) "АВАРИЙНЫЙ ВЫХОД"(зеленый). Корпус - алюминиевый сплав. Маркировка взрывозащиты. 1Ex db IIC T6 Gb/Ex tb IIIC T85ºC Db | 16074 | нет в наличии
25958 | Спектрон-512-Exd-A-УДП-01-HART, устройство дистанционного пуска | Устройства дистанционного пуска Спектрон серии 512. Предназначены для ручного включения систем "ПОЖАРОТУШЕНИЯ", "ДЫМОУДАЛЕНИЯ", "ЭВАКУАЦИИ". Имеет функцию самотестирования и передачи сигнала неисправность. 2-х и 4-х проводное подключение. Температурный диапазон от -65°C до +85°C. IP66/IP68. Uпит - 9...28 В.2-х(I деж - 0,03мА, I пож - 3,3-35мА) и 4-х(I деж - 5мА, I пож - 3,3-35мА). Габаритные размеры 123х106х122. Кабельные вводы в стоимость не входят. При заказе указывать тип кабельных вводов. (общая информация раздела, отличительно-индивидуальные характеристики указаны ниже) "ПУСК ПОЖАРОТУШЕНИЯ"(желтый). Корпус - алюминиевый сплав. Маркировка взрывозащиты.1Ex db IIC T6 Gb/Ex tb IIIC T85ºC Db Цифровой интерфейс по протоколу HART. I деж - 10мА, I пож - 30мА | 20922 | нет в наличии
25959 | Спектрон-512-Exd-A-УДП-02-HART, устройство дистанционного пуска | Устройства дистанционного пуска Спектрон серии 512. Предназначены для ручного включения систем "ПОЖАРОТУШЕНИЯ", "ДЫМОУДАЛЕНИЯ", "ЭВАКУАЦИИ". Имеет функцию самотестирования и передачи сигнала неисправность. 2-х и 4-х проводное подключение. Температурный диапазон от -65°C до +85°C. IP66/IP68. Uпит - 9...28 В.2-х(I деж - 0,03мА, I пож - 3,3-35мА) и 4-х(I деж - 5мА, I пож - 3,3-35мА). Габаритные размеры 123х106х122. Кабельные вводы в стоимость не входят. При заказе указывать тип кабельных вводов. (общая информация раздела, отличительно-индивидуальные характеристики указаны ниже) "ПУСК ДЫМОУДАЛЕНИЯ"(оранжевый). Корпус - алюминиевый сплав. Маркировка взрывозащиты. 1Ex db IIC T6 Gb/Ex tb IIIC T85ºC Db Цифровой интерфейс по протоколу HART.I деж - 10мА, I пож - 30мА | 20922 | нет в наличии
15029 | Спектрон-512-Exd-H-УДП-01-HART, устройство дистанционного пуска | Устройства дистанционного пуска Спектрон серии 512. Предназначены для ручного включения систем "ПОЖАРОТУШЕНИЯ", "ДЫМОУДАЛЕНИЯ", "ЭВАКУАЦИИ". Имеет функцию самотестирования и передачи сигнала неисправность. 2-х и 4-х проводное подключение. Температурный диапазон от -65°C до +85°C. IP66/IP68. Uпит - 9...28 В.2-х(I деж - 0,03мА, I пож - 3,3-35мА) и 4-х(I деж - 5мА, I пож - 3,3-35мА). Габаритные размеры 123х106х122. Кабельные вводы в стоимость не входят. При заказе указывать тип кабельных вводов. (общая информация раздела, отличительно-индивидуальные характеристики указаны ниже) "ПУСК ПОЖАРОТУШЕНИЯ"(желтый). Корпус - нержавеющая сталь. Маркировка взрывозащиты. РВ Ex db I Mb/1Ex db IIC T6 Gb/ Ex tb IIIC T85ºC Db Цифровой интерфейс по протоколу HART. I деж - 10мА, I пож - 30мА | 31834 | нет в наличии
15030 | Спектрон-512-Exd-H-УДП-02-HART, устройство дистанционного пуска | Устройства дистанционного пуска Спектрон серии 512. Предназначены для ручного включения систем "ПОЖАРОТУШЕНИЯ", "ДЫМОУДАЛЕНИЯ", "ЭВАКУАЦИИ". Имеет функцию самотестирования и передачи сигнала неисправность. 2-х и 4-х проводное подключение. Температурный диапазон от -65°C до +85°C. IP66/IP68. Uпит - 9...28 В.2-х(I деж - 0,03мА, I пож - 3,3-35мА) и 4-х(I деж - 5мА, I пож - 3,3-35мА). Габаритные размеры 123х106х122. Кабельные вводы в стоимость не входят. При заказе указывать тип кабельных вводов. (общая информация раздела, отличительно-индивидуальные характеристики указаны ниже) "ПУСК ДЫМОУДАЛЕНИЯ"(оранжевый). Корпус - нержавеющая сталь. Маркировка взрывозащиты. РВ Ex db I Mb/1Ex db IIC T6 Gb/ Ex tb IIIC T85ºC Db Цифровой интерфейс по протоколу HART. I деж - 10мА, I пож - 30мА | 31834 | нет в наличии
25285 | Спектрон-512-Exd-H-УДП-03-HART, устройство дистанционного пуска | Устройства дистанционного пуска Спектрон серии 512. Предназначены для ручного включения систем "ПОЖАРОТУШЕНИЯ", "ДЫМОУДАЛЕНИЯ", "ЭВАКУАЦИИ". Имеет функцию самотестирования и передачи сигнала неисправность. 2-х и 4-х проводное подключение. Температурный диапазон от -65°C до +85°C. IP66/IP68. Uпит - 9...28 В.2-х(I деж - 0,03мА, I пож - 3,3-35мА) и 4-х(I деж - 5мА, I пож - 3,3-35мА). Габаритные размеры 123х106х122. Кабельные вводы в стоимость не входят. При заказе указывать тип кабельных вводов. (общая информация раздела, отличительно-индивидуальные характеристики указаны ниже) "АВАРИЙНЫЙ ВЫХОД"(зеленый). Корпус - нержавеющая сталь. Маркировка взрывозащиты. РВ Ex db I Mb/1Ex db IIC T6 Gb/ Ex tb IIIC T85ºC Db Цифровой интерфейс по протоколу HART. I деж - 10мА, I пож - 30мА | 31834 | нет в наличии
19405 | Спектрон-535-Exi-УДП-01 исп.01, устройство дистанционного пуска | Устройства дистанционного пуска Спектрон серии 535-Exi. Предназначены для ручного включения систем "ПОЖАРОТУШЕНИЯ", "ДЫМОУДАЛЕНИЯ", "ЭВАКУАЦИИ". Маркировка взрывозащиты РО Ex ia I Ma X/0Ex ia IIC T6 Ga Х/Ex ia IIIC T85ºC Da X. При установки в шахтах и рудниках питание не выше 12В. (общая информация раздела, отличительно-индивидуальные характеристики указаны ниже) Напряжение питания: от 9 до 28В. Температурный диапазон от - 60 до + 70°С "ПУСК ПОЖАРОТУШЕНИЯ"(желтый). 4-х проводное подключение. Ток потребления в режиме "Дежурный" - 0,02 мА, в режиме "Пожар" - 2,5 мА. | 6100 | нет в наличии
23841 | Спектрон-535-Exi-УДП-02 исп.01, устройство дистанционного пуска | Устройства дистанционного пуска Спектрон серии 535-Exi. Предназначены для ручного включения систем "ПОЖАРОТУШЕНИЯ", "ДЫМОУДАЛЕНИЯ", "ЭВАКУАЦИИ". Маркировка взрывозащиты РО Ex ia I Ma X/0Ex ia IIC T6 Ga Х/Ex ia IIIC T85ºC Da X. При установки в шахтах и рудниках питание не выше 12В. (общая информация раздела, отличительно-индивидуальные характеристики указаны ниже) Напряжение питания: от 9 до 28В. Температурный диапазон от - 60 до + 70°С "ПУСК ДЫМОУДАЛЕНИЯ"(оранжевый). 4-х проводное подключение. Ток потребления в режиме "Дежурный" - 0,02 мА, в режиме "Пожар" - 2,5 мА. | 6100 | нет в наличии
2232 | Спектрон-535-Exi-УДП-03 исп.01, устройство дистанционного пуска | Устройства дистанционного пуска Спектрон серии 535-Exi. Предназначены для ручного включения систем "ПОЖАРОТУШЕНИЯ", "ДЫМОУДАЛЕНИЯ", "ЭВАКУАЦИИ". Маркировка взрывозащиты РО Ex ia I Ma X/0Ex ia IIC T6 Ga Х/Ex ia IIIC T85ºC Da X. При установки в шахтах и рудниках питание не выше 12В. (общая информация раздела, отличительно-индивидуальные характеристики указаны ниже) Напряжение питания: от 9 до 28В. Температурный диапазон от - 60 до + 70°С "АВАРИЙНЫЙ ВЫХОД" (зеленый). 4-х проводное подключение. Ток потребления в режиме "Дежурный" - 0,02 мА, в режиме "Пожар" - 2,5 мА. | 6100 | нет в наличии
2233 | Спектрон-535-Exm-УДП-02 исп.01, устройство дистанционного пуска | Устройства дистанционного пуска Спектрон серии 535-Exm. Предназначены для ручного включения систем "ПОЖАРОТУШЕНИЯ", "ДЫМОУДАЛЕНИЯ", "ЭВАКУАЦИИ". Маркировка взрывозащиты PB Ex mb I Mb X/1Ex mb IIC T6 Gb X/Ex mb IIIC T85ºC Db X. Напряжение питания: от 9 до 28В. Температурный диапазон от - 60 до + 70°С "ПУСК ДЫМОУДАЛЕНИЯ"(оранжевый). 4-х проводное подключение. Ток потребления в режиме "Дежурный" - 0,02 мА, в режиме "Пожар" - 2,5 мА. | 6100 | нет в наличии
41248 | Спектрон-535-Exm-УДП-01 исп.01, устройство дистанционного пуска | Устройства дистанционного пуска Спектрон серии 535-Exm. Предназначены для ручного включения систем "ПОЖАРОТУШЕНИЯ", "ДЫМОУДАЛЕНИЯ", "ЭВАКУАЦИИ". Маркировка взрывозащиты PB Ex mb I Mb X/1Ex mb IIC T6 Gb X/Ex mb IIIC T85ºC Db X. Напряжение питания: от 9 до 28В. Температурный диапазон от - 60 до + 70°С "ПУСК ПОЖАРОТУШЕНИЯ"(желтый). 4-х проводное подключение. Ток потребления в режиме "Дежурный" - 0,02 мА, в режиме "Пожар" - 2,5 мА. | 6100 | нет в наличии
15802 | Спектрон-535-Exm-УДП-03 исп.01, устройство дистанционного пуска | Устройства дистанционного пуска Спектрон серии 535-Exm. Предназначены для ручного включения систем "ПОЖАРОТУШЕНИЯ", "ДЫМОУДАЛЕНИЯ", "ЭВАКУАЦИИ". Маркировка взрывозащиты PB Ex mb I Mb X/1Ex mb IIC T6 Gb X/Ex mb IIIC T85ºC Db X. Напряжение питания: от 9 до 28В. Температурный диапазон от - 60 до + 70°С "АВАРИЙНЫЙ ВЫХОД"(зеленый). 4-х проводное подключение. Ток потребления в режиме "Дежурный" - 0,02 мА, в режиме "Пожар" - 2,5 мА. | 6100 | нет в наличии
Доп.оборудование
37492 | Спектрон ИТ-12-Exd (красный), тестовый излучатель | Взрывозащищенный излучатель для дистанционной настройки основных параметров извещателей серий Спектрон-900-Exd, Спектрон-800-Exd или Спектрон-600-Exd. Дальность действия - 25 м. | 75520 | нет в наличии
37491 | Спектрон ИТ-12-Exd (черный), тестовый излучатель | Взрывозащищенный излучатель для дистанционной проверки работоспособности взрывозащищенных извещателей серий Спектрон-202, Спектрон-600-С, Спектрон-801, Спектрон-804, Спектрон-900-Exd, Спектрон-800-Exd или Спектрон-600-Exd. Дальность действия - 25 м. | 50220 | нет в наличии
00-00004239 | Спектрон-К-05-Н, кронштейн | Кронштейн, предназначен для крепления извещателей пожарных тепловых Спектрон-101 в корпусе из нержавеющей стали на стены, опоры или потолок. | 1180 | нет в наличии
00-00005861 | Спектрон-ИБ-01, барьер искрозащитный | Барьер искрозащитный активного типа для цепей питания пожарных извещателей, ток потребления не более 0,25 мА. Выходное напряжение 12В. Максимальный ток 500 мА. Rвнутр - 5,1 Ом | 6555 | нет в наличии
00-00005862 | Спектрон-МК-04-Exi-K, коробка взрывозащищенная крестовая | Спектрон-МК-04-Exi. Коробка взрывозащищенная для подключения искробезопасных извещателей пламени производства ООО «НПО Спектрон». IP66/IP68. Маркировка взрывозащиты 0Ex ia IIC T6...Т5 Ga X / Ex ia IIIC T85°C...T100°C Da X. Применяется во всех видах взрывоопасных зон. Материал корпуса - пластик. Внешние габаритные размеры (без кабельных вводов) 134x94x62 мм. Температурный диапазон от -65°C до +100°С. Крестовая. В комплекте 4 кабельных ввода, размещенные на 4-х стронах коробки. | 2450 | нет в наличии
00-00004081 | Спектрон-ИБ-02, барьер искрозащитный | Барьер искрозащитный Спектрон-ИБ-02 активного типа для шлейфов ППКП. Питается от ШС. Ток потребления 0,25 мА. Выходное напряжение 24 В. Максимальный ток 100 мА. R внутр - 6,8 Ом | 6555 | нет в наличии
00-00004082 | Спектрон-МК-04-Exi-Т, коробка взрывозащищенная тройниковая | Спектрон-МК-04-Exi. Коробка взрывозащищенная для подключения искробезопасных извещателей пламени производства ООО «НПО Спектрон». IP66/IP68. Маркировка взрывозащиты 0Ex ia IIC T6...Т5 Ga X / Ex ia IIIC T85°C...T100°C Da X. Применяется во всех видах взрывоопасных зон. Материал корпуса - пластик. Внешние габаритные размеры (без кабельных вводов) 134x94x62 мм. Температурный диапазон от -65°C до +100°С. Тройниковая. В комплекте 3 кабельных ввода, размещенные на 3-х стронах коробки. | 2310 | нет в наличии
00-00000824 | Штуцер-G1/2-M | Кабельный ввод с резьбой М20х1,5 мм для кабеля в трубной проводке G1/2, с проходным диаметром d=8-12 мм | 580 | нет в наличии
00-00006617 | СЗК-14, солнцезащитный козырек | Солнцезащитный козырек для УДП и ИПР серии 535-Exd-М, 535-Exd-А и 512 | 700 | нет в наличии
25962 | Боек | Предназначен для разбития стекла Спектрон-535-Exi/Exm-ИПР-В, Спектрон-535-Exi/Exm-УДП-01/02/03. | 500 | нет в наличии
18191 | Спектрон-USB-485, устройство интерфейсное | Устройство интерфейсное для программирования оповещателей графических. Табло световое графическое ТСВГ-Exi-Прометей для взрывоопасных зон классов "0", "1" и "2". Предназначено для работы в качестве светового средства оповещения в системах охранно-пожарной сигнализации или в качестве информационного табло. Применяется во взрывоопасных зонах "0", "1" и "2", подземных выработках шахт, рудников и их наземных строений. Маркировка взрывозащиты PO Ex ia I Ma X/0Ex ia IIC T6 Ga X/Ex ia IIIС T85°C Db Х. (искробезопасная цепь). IP66/IP68. Температурный диапазон от -70 до +85 °С. Подключение по интерфейсу RS-485 для программирования. | 3400 | нет в наличии
18969 | СЗК-19, солнцезащитный козырек | Солнцезащитный козырек для табло ТСВ/ТСЗВ-Exi/Exm-Прометей | 800 | нет в наличии
24757 | СЗК-32, солнцезащитный козырек | Солнцезащитный козырек для табло ТСВ/ТСЗВ-Exi/Exm-Прометей-МИНИ | 800 | нет в наличии
17592 | СЗК-33, солнцезащитный козырек | Солнцезащитный козырек для табло ТСВГ/ТСЗВГ-Exi/Exm-Прометей (Бегущая строка) | 1500 | нет в наличии
22189 | СЗК-34, солнцезащитный козырек | Солнцезащитный козырек для табло ТСВ/ТСЗВ-Exd-Прометей | 800 | нет в наличии
Системы оповещения
Громкоговорители
38175 | ГВР-Exm-15-Прометей, рупорный громкоговоритель | Громкоговоритель рупорный ГВР-Exm-Прометей для взрывоопасных зон классов "1" и "2". Предназначен для трансляции речевых сообщений и иной звуковой информации в системах пожарной, охранной сигнализации во взрывоопасных зонах 1 и 2 класса. Маркировка взрывозащиты РВ Ex db mb I Mb X/1Ex db mb IIC T6 Gb X/Ex tb IIIC T85°C Db Х. Температурный диапазон от –65..+85°C. IP66. Рекомендуется применять с коммутационной коробкой Релион-ККВ-А. Кабельные вводы в стоимость не входят. При заказе указывать тип кабельных вводов. (общая информация раздела, отличительно-индивидуальные характеристики указаны ниже) Номинальная мощность 15Вт. Звуковое давление 105 Дб. Диапазон частот 250-8000Гц. | 20700 | нет в наличии
38176 | ГВР-Exm-25-Прометей, рупорный громкоговоритель | Громкоговоритель рупорный ГВР-Exm-Прометей для взрывоопасных зон классов "1" и "2". Предназначен для трансляции речевых сообщений и иной звуковой информации в системах пожарной, охранной сигнализации во взрывоопасных зонах 1 и 2 класса. Маркировка взрывозащиты РВ Ex db mb I Mb X/1Ex db mb IIC T6 Gb X/Ex tb IIIC T85°C Db Х. Температурный диапазон от –65..+85°C. IP66. Рекомендуется применять с коммутационной коробкой Релион-ККВ-А. Кабельные вводы в стоимость не входят. При заказе указывать тип кабельных вводов. (общая информация раздела, отличительно-индивидуальные характеристики указаны ниже) Номинальная мощность 25Вт. Звуковое давление 110 Дб. Диапазон частот 250-8000Гц. | 21700 | нет в наличии
40156 | ГВР-Exd-20-Прометей, рупорный громкоговоритель | Громкоговоритель рупорный ГВР-Exd-Прометей для взрывоопасных зон классов "1" и "2". Предназначен для трансляции речевых сообщений и иной звуковой информации в системах пожарной, охранной сигнализации во взрывоопасных зонах 1 и 2 класса. Подключения к линии трансляционных усилителей до 100В или 8Ом. Маркировка взрывозащиты 1Ex db IIC T6 Gb X / Ex tb IIIC T85°C Db X. Температурный диапазон от –65.. +85°C. IP66. Корпус - алюминиевый сплав. Кабельные вводы в стоимость не входят. При заказе указывать тип кабельных вводов. (общая информация раздела, отличительно-индивидуальные характеристики указаны ниже) Номинальная мощность 20Вт. Звуковое давление 110 Дб. Диапазон частот 250-8000 Гц | 27500 | нет в наличии
41877 | РЗОР-Exd-10-Прометей, оповещатель | Оповещатель речевой рупорный РЗОР-Exd-Прометей для взрывоопасных зон классов "1" и "2". Предназначен для оповещения людей о пожаре и путях эвакуации посредством воспроизведения ранее записанного речевого сообощения. Применяется во взрывоопасных зонах 1 и 2 класса. Маркировка взрывозащиты 1Ex db IIC T6 Gb X / Ex tb IIIC T85°C Db X. Температурный диапазон от –65.. +85°C. IP66. Напряжение питания 9..60 В DC. Диапазон частот 400-4500Гц. Корпус - алюминиевый сплав. Кабельные вводы в стоимость не входят. При заказе указывать тип кабельных вводов. Номинальная мощность 10Вт. Звуковое давление 105 Дб | 31900 | нет в наличии
41878 | РЗОР-Exd-20-Прометей, оповещатель | Оповещатель речевой рупорный РЗОР-Exd-Прометей для взрывоопасных зон классов "1" и "2". Предназначен для оповещения людей о пожаре и путях эвакуации посредством воспроизведения ранее записанного речевого сообощения. Применяется во взрывоопасных зонах 1 и 2 класса. Маркировка взрывозащиты 1Ex db IIC T6 Gb X / Ex tb IIIC T85°C Db X. Температурный диапазон от –65.. +85°C. IP66. Напряжение питания 9..60 В DC. Диапазон частот 400-4500Гц. Корпус - алюминиевый сплав. Кабельные вводы в стоимость не входят. При заказе указывать тип кабельных вводов. Номинальная мощность 20Вт. Звуковое давление 110 Дб | 34500 | нет в наличии
41879 | РЗОР-Exd-30-Прометей, оповещатель | Оповещатель речевой рупорный РЗОР-Exd-Прометей для взрывоопасных зон классов "1" и "2". Предназначен для оповещения людей о пожаре и путях эвакуации посредством воспроизведения ранее записанного речевого сообощения. Применяется во взрывоопасных зонах 1 и 2 класса. Маркировка взрывозащиты 1Ex db IIC T6 Gb X / Ex tb IIIC T85°C Db X. Температурный диапазон от –65.. +85°C. IP66. Напряжение питания 9..60 В DC. Диапазон частот 400-4500Гц. Корпус - алюминиевый сплав. Кабельные вводы в стоимость не входят. При заказе указывать тип кабельных вводов. Номинальная мощность 30Вт. Звуковое давление 110 Дб | 36500 | нет в наличии
41880 | РЗОР-Exd-50-Прометей, оповещатель | Оповещатель речевой рупорный РЗОР-Exd-Прометей для взрывоопасных зон классов "1" и "2". Предназначен для оповещения людей о пожаре и путях эвакуации посредством воспроизведения ранее записанного речевого сообощения. Применяется во взрывоопасных зонах 1 и 2 класса. Маркировка взрывозащиты 1Ex db IIC T6 Gb X / Ex tb IIIC T85°C Db X. Температурный диапазон от –65.. +85°C. IP66. Напряжение питания 9..60 В DC. Диапазон частот 400-4500Гц. Корпус - алюминиевый сплав. Кабельные вводы в стоимость не входят. При заказе указывать тип кабельных вводов. Номинальная мощность 50Вт. Звуковое давление 110 Дб | 41200 | нет в наличии
41874 | РЗОР-Exm-10-Прометей, оповещатель | Оповещатель речевой рупорный РЗОР-Exm-Прометей для взрывоопасных зон классов "1" и "2". Предназначен для оповещения людей о пожаре и путях эвакуации посредством воспроизведения ранее записанного речевого сообощения. Применяется во взрывоопасных зонах 1 и 2 класса. Маркировка взрывозащиты 1Ex mb db IIC T6 Gb X / РВ Ex mb db I Mb X. Температурный диапазон от –65..+85°C. IP66. Напряжение питания 9..60 В DC. Диапазон частот 400-3500Гц. Корпус - специальный пластик. Кабельный ввод в стоимость не входит. При заказе указывать тип кабельного ввода. Номинальная мощность 10Вт. Звуковое давление 100 Дб. | 24200 | нет в наличии
41875 | РЗОР-Exm-15-Прометей, оповещатель | Оповещатель речевой рупорный РЗОР-Exm-Прометей для взрывоопасных зон классов "1" и "2". Предназначен для оповещения людей о пожаре и путях эвакуации посредством воспроизведения ранее записанного речевого сообощения. Применяется во взрывоопасных зонах 1 и 2 класса. Маркировка взрывозащиты 1Ex mb db IIC T6 Gb X / РВ Ex mb db I Mb X. Температурный диапазон от –65..+85°C. IP66. Напряжение питания 9..60 В DC. Диапазон частот 400-3500Гц. Корпус - специальный пластик. Кабельный ввод в стоимость не входит. При заказе указывать тип кабельного ввода. Номинальная мощность 15Вт. Звуковое давление 110 Дб. | 26700 | нет в наличии
41876 | РЗОР-Exm-25-Прометей, оповещатель | Оповещатель речевой рупорный РЗОР-Exm-Прометей для взрывоопасных зон классов "1" и "2". Предназначен для оповещения людей о пожаре и путях эвакуации посредством воспроизведения ранее записанного речевого сообощения. Применяется во взрывоопасных зонах 1 и 2 класса. Маркировка взрывозащиты 1Ex mb db IIC T6 Gb X / РВ Ex mb db I Mb X. Температурный диапазон от –65..+85°C. IP66. Напряжение питания 9..60 В DC. Диапазон частот 400-3500Гц. Корпус - специальный пластик. Кабельный ввод в стоимость не входит. При заказе указывать тип кабельного ввода. Номинальная мощность 25Вт. Звуковое давление 105 Дб. | 27700 | нет в наличии
00-00007402 | ГВР-Exm-10-Прометей, рупорный громкоговоритель | Громкоговоритель рупорный ГВР-Exm-Прометей для взрывоопасных зон классов "1" и "2". Предназначен для трансляции речевых сообщений и иной звуковой информации в системах пожарной, охранной сигнализации во взрывоопасных зонах 1 и 2 класса. Маркировка взрывозащиты РВ Ex db mb I Mb X/1Ex db mb IIC T6 Gb X/Ex tb IIIC T85°C Db Х. Температурный диапазон от –65..+85°C. IP66. Рекомендуется применять с коммутационной коробкой Релион-ККВ-А. Кабельные вводы в стоимость не входят. При заказе указывать тип кабельных вводов. (общая информация раздела, отличительно-индивидуальные характеристики указаны ниже) Номинальная мощность 10Вт. Звуковое давление 105 Дб. Диапазон частот 400-8000Гц. | 18200 | нет в наличии
24829 | ГВР-Exm-25-Прометей исп.01, рупорный громкоговоритель | Громкоговоритель рупорный ГВР-Exm-Прометей для взрывоопасных зон классов "1" и "2". Предназначен для трансляции речевых сообщений и иной звуковой информации в системах пожарной, охранной сигнализации во взрывоопасных зонах 1 и 2 класса. Маркировка взрывозащиты РВ Ex db mb I Mb X/1Ex db mb IIC T6 Gb X/Ex tb IIIC T85°C Db Х. Температурный диапазон от –65..+85°C. IP66. Рекомендуется применять с коммутационной коробкой Релион-ККВ-А. Кабельные вводы в стоимость не входят. При заказе указывать тип кабельных вводов. (общая информация раздела, отличительно-индивидуальные характеристики указаны ниже) Номинальная мощность 25Вт. Звуковое давление 115 Дб. Линии с напряжением 100 В. или 8 Ом. Диапазон частот 250-8000Гц. | 21700 | нет в наличии
24828 | ГВР-Exd-10-Прометей, рупорный громкоговоритель | Громкоговоритель рупорный ГВР-Exd-Прометей для взрывоопасных зон классов "1" и "2". Предназначен для трансляции речевых сообщений и иной звуковой информации в системах пожарной, охранной сигнализации во взрывоопасных зонах 1 и 2 класса. Подключения к линии трансляционных усилителей до 100В или 8Ом. Маркировка взрывозащиты 1Ex db IIC T6 Gb X / Ex tb IIIC T85°C Db X. Температурный диапазон от –65.. +85°C. IP66. Корпус - алюминиевый сплав. Кабельные вводы в стоимость не входят. При заказе указывать тип кабельных вводов. (общая информация раздела, отличительно-индивидуальные характеристики указаны ниже) Номинальная мощность 10Вт. Звуковое давление 105 Дб. Диапазон частот 400-8000 Гц | 24900 | нет в наличии
18966 | ГВР-Exd-30-Прометей, рупорный громкоговоритель | Громкоговоритель рупорный ГВР-Exd-Прометей для взрывоопасных зон классов "1" и "2". Предназначен для трансляции речевых сообщений и иной звуковой информации в системах пожарной, охранной сигнализации во взрывоопасных зонах 1 и 2 класса. Подключения к линии трансляционных усилителей до 100В или 8Ом. Маркировка взрывозащиты 1Ex db IIC T6 Gb X / Ex tb IIIC T85°C Db X. Температурный диапазон от –65.. +85°C. IP66. Корпус - алюминиевый сплав. Кабельные вводы в стоимость не входят. При заказе указывать тип кабельных вводов. (общая информация раздела, отличительно-индивидуальные характеристики указаны ниже) Номинальная мощность до 30Вт. Звуковое давление 110 Дб. Диапазон частот 250-8000 Гц | 29500 | нет в наличии
30529 | ГВР-Exd-50-Прометей, рупорный громкоговоритель | Громкоговоритель рупорный ГВР-Exd-Прометей для взрывоопасных зон классов "1" и "2". Предназначен для трансляции речевых сообщений и иной звуковой информации в системах пожарной, охранной сигнализации во взрывоопасных зонах 1 и 2 класса. Подключения к линии трансляционных усилителей до 100В или 8Ом. Маркировка взрывозащиты 1Ex db IIC T6 Gb X / Ex tb IIIC T85°C Db X. Температурный диапазон от –65.. +85°C. IP66. Корпус - алюминиевый сплав. Кабельные вводы в стоимость не входят. При заказе указывать тип кабельных вводов. (общая информация раздела, отличительно-индивидуальные характеристики указаны ниже) Номинальная мощность 50Вт. Звуковое давление 120 Дб. Диапазон частот 380-6500 Гц | 34200 | нет в наличии
Доп.оборудование
Кабельные вводы
41572 | Штуцер-G1/2-H | кабельный ввод с резьбой М20х1,5 мм для кабеля в трубной проводке G1/2, с проходным диаметром d=8-12 мм | 2000 | нет в наличии
00-00006807 | КВБ-15/10-М, кабельный ввод | кабельный ввод для бронированного кабеля с уплотнением внутренней оболочки кабеля резьбой М20х1,5 мм, внешним диаметром кабеля D= 11-15 мм и проходным диаметром кабеля d= 6-10 мм | 830 | нет в наличии
00-00007401 | КВМ-15/10-М, кабельный ввод | кабельный ввод с резьбой М20х1,5 мм для прокладки кабеля в металлорукаве РЗ-ЦП-15, с уплотнением кабеля и проходным диаметром кабеля d=6-10 мм | 830 | нет в наличии
34554 | КВМ-12/10-М, кабельный ввод | кабельный ввод с резьбой М20х1,5 мм для прокладки кабеля в металлорукаве РЗ-ЦП-12, с уплотнением кабеля и проходным диаметром кабеля d=6-10 мм | 830 | нет в наличии
41738 | Заглушка-Н-25х1,5 | Заглушка для отверстий с резьбой М25х1,5 мм | 2000 | нет в наличии
00-00006616 | КВМ-20/12-М, кабельный ввод | кабельный ввод с резьбой М20х1,5 мм для прокладки кабеля в металлорукаве РЗ-ЦП-20, с уплотнением кабеля и проходным диаметром кабеля d=8-12 мм | 830 | нет в наличии
00-00006704 | Заглушка-Н | заглушка для отверстий с резьбой М20х1,5 мм | 1000 | нет в наличии
00-00006959 | Штуцер-G3/4-M | кабельный ввод с резьбой М20х1,5 мм для кабеля в трубной проводке G3/4, с проходным диаметром d=8-12 мм | 580 | нет в наличии
00-00006960 | Контргайка-М-25х1,5 | контргайка с резьбой М25х1,5 мм для присоединительной резьбы | 100 | нет в наличии
00-00001148 | Заглушка-М | Заглушка для отверстий с резьбой М20х1,5 мм | 420 | нет в наличии
00-00007901 | КВБ-12/8-М, кабельный ввод | кабельный ввод для бронированного кабеля с уплотнением внутренней оболочки кабеля резьбой М20х1,5 мм, внешним диаметром кабеля D= 8-12мм, и проходным диаметром кабеля d= 4-8 мм | 830 | нет в наличии
00-00007902 | КВБ-18/12-М, кабельный ввод | кабельный ввод для бронированного кабеля с уплотнением внутренней оболочки кабеля резьбой М20х1,5 мм, внешним диаметром кабеля Dm=14-18 мм и проходным диаметром кабеля d=8-12 мм | 830 | нет в наличии
00-00007903 | КВБ-25/16-М-25х1,5, кабельный ввод | кабельный ввод для бронированного кабеля с уплотнением внутренней оболочки кабеля резьбой М25х1,5 мм, внешним диаметром кабеля D=21-25 мм и проходным диаметром кабеля d=12-16 мм | 1400 | нет в наличии
00-00007904 | Заглушка-М-25х1,5 | заглушка для отверстий с резьбой М25х1,5 мм | 700 | нет в наличии
00-00008748 | КВБ-15/10-2У-М, кабельный ввод |  | 1080 | нет в наличии
36014 | КВМ-12/10-Н, кабельный ввод | Кабельные вводы из нержавеющей стали 12Х18Н10Т. Маркировка взрывозащиты РВ Ех d I Mb / 1Ex d IIC Gb / Ex tb IIIC Db или 1 Ex e IIC Gb кабельный ввод с резьбой М20х1,5 мм для прокладки кабеля в металлорукаве РЗ-ЦП-12, с уплотнением кабеля и проходным диаметром кабеля d=6-10 мм | 2600 | нет в наличии
35431 | КВМ-15/12-М, кабельный ввод | кабельный ввод с резьбой М20х1,5 мм для прокладки кабеля в металлорукаве РЗ-ЦП-15, с уплотнением кабеля и проходным диаметром кабеля d=8-12 мм | 830 | нет в наличии
31558 | КВН-10-Н, кабельный ввод | кабельный ввод с резьбой М20х1,5 мм для открытой прокладки кабеля с проходным диаметром d=6-10 мм | 2500 | нет в наличии
40018 | КВН-12-Н, кабельный ввод | кабельный ввод с резьбой М20х1,5 мм для открытой прокладки кабеля с проходным диаметром d=8-12 мм | 2500 | нет в наличии
21364 | КВМ-10/8-Н, кабельный ввод | кабельный ввод с резьбой М20х1,5 мм для прокладки кабеля в металлорукаве РЗ-ЦП-10, с уплотнением кабеля и проходным диаметром кабеля d=4-8 мм | 2600 | нет в наличии
2465 | КВБ-12/8-Н, кабельный ввод | кабельный ввод для бронированного кабеля с уплотнением внутренней оболочки кабеля резьбой М20х1,5 мм, внешним диаметром кабеля D= 8-12мм, и проходным диаметром кабеля d= 4-8 мм | 2500 | нет в наличии
358 | КВМ-15/10-Н, кабельный ввод | кабельный ввод с резьбой М20х1,5 мм для прокладки кабеля в металлорукаве РЗ-ЦП-15, с уплотнением кабеля и проходным диаметром кабеля d=6-10 мм | 2600 | нет в наличии
22986 | КВМ-20/12-Н, кабельный ввод | кабельный ввод с резьбой М20х1,5 мм для прокладки кабеля в металлорукаве РЗ-ЦП-20, с уплотнением кабеля и проходным диаметром кабеля d=8-12 мм | 2600 | нет в наличии
29175 | КВМ-25/16-М-25х1,5, кабельный ввод | кабельный ввод с резьбой М25х1,5 мм для прокладки кабеля в металлорукаве РЗ-ЦП-25, с уплотнением кабеля и проходным диаметром кабеля d=8-12 мм | 1400 | нет в наличии
28583 | КВМ-10/6-Н, кабельный ввод | кабельный ввод с резьбой М20х1,5 мм для прокладки кабеля в металлорукаве РЗ-ЦП-10, с уплотнением кабеля и проходным диаметром кабеля d=2-6 мм | 2600 | нет в наличии
20671 | КВН-12-М, кабельный ввод | кабельный ввод с резьбой М20х1,5 мм для открытой прокладки кабеля с проходным диаметром d=8-12 мм | 830 | нет в наличии
31817 | КВБ-15/10-Н, кабельный ввод | кабельный ввод с резьбой М20х1,5 мм для прокладки кабеля в металлорукаве РЗ-ЦП-15, с уплотнением кабеля и проходным диаметром кабеля d=6-10 мм | 2500 | нет в наличии
33786 | Коммутатор PND-08P-2M BT1 (120W) | 10-портовый AI коммутатор с функцией PoE; 8*10/100Base-TX PoE port(Data/Power); 2*10/100Base-TX uplink RJ45 port (Data); 1-8 порты с поддержкой PoE (первый порт с поддержкой HiPoE_60W); Полоса пропускания 2Гбит/с; MAX 120Вт (AC100-240В 50/60Гц); Встроенный БП AC100~240В 50-60Гц 1A; Температура эксплуатации -10~+55°C; 5%~90% RH; Класс защиты 3кВ 8/20us, IP30 | 7280 | в наличии
35423 | КВН-ЕХЕ-12-Н, кабельный ввод | Кабельные вводы из нержавеющей стали 12Х18Н10Т. Маркировка взрывозащиты 1 Ex e IIC Gb Кабельные вводы с одинарным уплотнением для монтажа кабеля в металлорукаве кабельный ввод с резьбой М20х1,5 мм для открытой прокладки кабеля с проходным диаметром d=8-12 мм | 2500 | нет в наличии
Коммутаторы
30455 | Коммутатор Релион-SW-EXD-A-1G-1/4Poe+/240W | Релион-SW-EXD-A. Коммутаторы управляемые, взрывозащищенные, сетевые. Маркировка взрывозащиты 1Ex d IICТ5/Т6 Gb (кроме ацетилена) / Ex tb IIIC T85°C…T100°C Db. Всепогодное исполнение. Поддерживается питание подключенных устройств по технологии PoE, до 60Вт на порт. Бюджет PoE от 60 до 480 Вт, в зависимости от исполнения. Автоматическая перезагрузка зависших IP видеокамер. Температурный диапазон от -65 до +55°С. Защита оболочкой IP66/68. Корпус из алюминиевого сплава. Кабельные вводы в комплект поставки не входят. Взрывозащищенный уличный коммутатор, 1Гбит/с, Один SFP-слот/ Один 10/100 Base-Tx порт , Встроенный оптический кросс, 4 порта 10/100 Base-Tx PoE+. Бюджет мощности PoE - 240Вт. 60Вт на всех портах | 104500 | нет в наличии
29969 | Коммутатор Релион-SW-EXD-H-1G-1/4Poe+/240W | Релион-SW-EXD-Н. Коммутаторы управляемые, взрывозащищенные,сетевые. Маркировка взрывозащиты РВ Ex d I Mb / 1Ex d IICТ5/Т6 Gb (кроме ацетилена) / Ex tb IIIC T85°C…T100°C Db. Всепогодное исполнение. Поддерживается питание подключенных устройств по технологии PoE, до 60Вт на порт. Бюджет PoE от 60 до 480 Вт, в зависимости от исполнения. Автоматическая перезагрузка зависших IP видеокамер. Температурный диапазон от -65 до +55°С. Защита оболочкой IP66/68. Корпус из нержавеющей стали. Кабельные вводы в комплект поставки не входят. Взрывозащищенный уличный коммутатор, 1Гбит/с, Один SFP-слот/ Один 10/100 Base-Tx порт, Встроенный оптический кросс, 4 порта 10/100 Base-Tx PoE+. Бюджет мощности PoE - 240Вт. 60Вт на всех портах | 176004 | нет в наличии
18500 | Коммутатор Релион-SW-EXD-A-2G-4Poe+/240W | Релион-SW-EXD-A. Коммутаторы управляемые, взрывозащищенные, сетевые. Маркировка взрывозащиты 1Ex d IICТ5/Т6 Gb (кроме ацетилена) / Ex tb IIIC T85°C…T100°C Db. Всепогодное исполнение. Поддерживается питание подключенных устройств по технологии PoE, до 60Вт на порт. Бюджет PoE от 60 до 480 Вт, в зависимости от исполнения. Автоматическая перезагрузка зависших IP видеокамер. Температурный диапазон от -65 до +55°С. Защита оболочкой IP66/68. Корпус из алюминиевого сплава. Кабельные вводы в комплект поставки не входят. Взрывозащищенный уличный коммутатор, 1Гбит/с, Два SFP-слота, Встроенный оптический кросс, 4 порта 10/100 Base-Tx PoE+. Бюджет мощности PoE - 240Вт. 60Вт на всех портах | 104500 | нет в наличии
22985 | Коммутатор Релион-SW-EXD-A-2G-4Poe+/160W | Релион-SW-EXD-A. Коммутаторы управляемые, взрывозащищенные, сетевые. Маркировка взрывозащиты 1Ex d IICТ5/Т6 Gb (кроме ацетилена) / Ex tb IIIC T85°C…T100°C Db. Всепогодное исполнение. Поддерживается питание подключенных устройств по технологии PoE, до 60Вт на порт. Бюджет PoE от 60 до 480 Вт, в зависимости от исполнения. Автоматическая перезагрузка зависших IP видеокамер. Температурный диапазон от -65 до +55°С. Защита оболочкой IP66/68. Корпус из алюминиевого сплава. Кабельные вводы в комплект поставки не входят. Взрывозащищенный уличный коммутатор, 1Гбит/с, Два SFP-слота, Встроенный оптический кросс, 4 порта 10/100 Base-Tx PoE+. Бюджет мощности PoE - 160Вт. 60Вт на всех портах | 101500 | нет в наличии
17926 | Коммутатор Релион-SW-EXD-A-2G-4Poe+/60W | Релион-SW-EXD-A. Коммутаторы управляемые, взрывозащищенные, сетевые. Маркировка взрывозащиты 1Ex d IICТ5/Т6 Gb (кроме ацетилена) / Ex tb IIIC T85°C…T100°C Db. Всепогодное исполнение. Поддерживается питание подключенных устройств по технологии PoE, до 60Вт на порт. Бюджет PoE от 60 до 480 Вт, в зависимости от исполнения. Автоматическая перезагрузка зависших IP видеокамер. Температурный диапазон от -65 до +55°С. Защита оболочкой IP66/68. Корпус из алюминиевого сплава. Кабельные вводы в комплект поставки не входят. Взрывозащищенный уличный коммутатор, 1Гбит/с, Два SFP-слота, Встроенный оптический кросс, 4 порта 10/100 Base-Tx PoE+. Бюджет мощности PoE - 60Вт. 60Вт на всех портах | 98500 | нет в наличии
18506 | Коммутатор Релион-SW-EXD-H-1G-1/4Poe+/60W | Релион-SW-EXD-Н. Коммутаторы управляемые, взрывозащищенные,сетевые. Маркировка взрывозащиты РВ Ex d I Mb / 1Ex d IICТ5/Т6 Gb (кроме ацетилена) / Ex tb IIIC T85°C…T100°C Db. Всепогодное исполнение. Поддерживается питание подключенных устройств по технологии PoE, до 60Вт на порт. Бюджет PoE от 60 до 480 Вт, в зависимости от исполнения. Автоматическая перезагрузка зависших IP видеокамер. Температурный диапазон от -65 до +55°С. Защита оболочкой IP66/68. Корпус из нержавеющей стали. Кабельные вводы в комплект поставки не входят. Взрывозащищенный уличный коммутатор, 1Гбит/с, Один SFP-слот/ Один 10/100 Base-Tx порт, Встроенный оптический кросс, 4 порта 10/100 Base-Tx PoE+. Бюджет мощности PoE - 60Вт. 60Вт на всех портах | 170004 | нет в наличии
18505 | Коммутатор Релион-SW-EXD-H-1G-1/4Poe+/60W | Релион-SW-EXD-Н. Коммутаторы управляемые, взрывозащищенные,сетевые. Маркировка взрывозащиты РВ Ex d I Mb / 1Ex d IICТ5/Т6 Gb (кроме ацетилена) / Ex tb IIIC T85°C…T100°C Db. Всепогодное исполнение. Поддерживается питание подключенных устройств по технологии PoE, до 60Вт на порт. Бюджет PoE от 60 до 480 Вт, в зависимости от исполнения. Автоматическая перезагрузка зависших IP видеокамер. Температурный диапазон от -65 до +55°С. Защита оболочкой IP66/68. Корпус из нержавеющей стали. Кабельные вводы в комплект поставки не входят. Взрывозащищенный уличный коммутатор, 1Гбит/с, Один SFP-слот/ Один 10/100 Base-Tx порт, Встроенный оптический кросс, 4 порта 10/100 Base-Tx PoE+. Бюджет мощности PoE - 60Вт. 60Вт на всех портах | 170004 | нет в наличии
17929 | Коммутатор Релион-SW-EXD-H-2G-8Poe+/480W | Релион-SW-EXD-Н. Коммутаторы управляемые, взрывозащищенные,сетевые. Маркировка взрывозащиты РВ Ex d I Mb / 1Ex d IICТ5/Т6 Gb (кроме ацетилена) / Ex tb IIIC T85°C…T100°C Db. Всепогодное исполнение. Поддерживается питание подключенных устройств по технологии PoE, до 60Вт на порт. Бюджет PoE от 60 до 480 Вт, в зависимости от исполнения. Автоматическая перезагрузка зависших IP видеокамер. Температурный диапазон от -65 до +55°С. Защита оболочкой IP66/68. Корпус из нержавеющей стали. Кабельные вводы в комплект поставки не входят. Взрывозащищенный уличный коммутатор, 1Гбит/с, Два SFP-слота, Встроенный оптический кросс, 8 портов 10/100 Base-Tx PoE+. Бюджет мощности PoE - 480Вт. 60Вт на всех портах. | 191004 | нет в наличии
Короба коммутационные
41498 | Релион-ККВ-А-П проходная, коммутационная коробка | Релион-ККВ-А Коробка взрывозащищенная предназначена для соединения и разветвления электрических цепей общего и специального назначения проводами сечением 0,08...2,5мм во взрывоопасных зонах 1 и 2 класса. Маркировка взрывозащиты 1Ex d IIC Т5/Т6 Gb, Ex tb IIIC T85°C…T100°C Db. IP66/IP68. Корпус - алюминиевый сплав. Кабельные вводы в стоимость не входят. Габаритные размеры (без кабельных вводов) 140x140x77 мм. Кабельные вводы в комплект не входят. При заказе указывать тип кабельных вводов. Проходная. Имеет 2 резьбовых отверстия для кабельных вводов, направленные в противоположные стороны | 3324 | нет в наличии
00-00002611 | Релион-ККВ-А-Т тройниковая, коммутационная коробка | Релион-ККВ-А Коробка взрывозащищенная предназначена для соединения и разветвления электрических цепей общего и специального назначения проводами сечением 0,08...2,5мм во взрывоопасных зонах 1 и 2 класса. Маркировка взрывозащиты 1Ex d IIC Т5/Т6 Gb, Ex tb IIIC T85°C…T100°C Db. IP66/IP68. Корпус - алюминиевый сплав. Кабельные вводы в стоимость не входят. Габаритные размеры (без кабельных вводов) 140x140x77 мм. Кабельные вводы в комплект не входят. При заказе указывать тип кабельных вводов. Тройниковая. Имеет 3 резьбовых отверстия для кабельных вводов, направленные в 3 стороны. | 3564 | нет в наличии
00-00005428 | Спектрон-КВ-Exd-H 635x465x355, коробка взрывозащищенная | Взрывозащищенная коробка Спектрон-КВ-Exd-Н предназначена для размещения коммутационного, передающего, принимающего, контрольного, управляющего и другого электротехнического оборудования и приборов во взрывоопасных зонах. Материал корпуса - нержавеющая сталь. Марк. взрыв. 1Ex d IIC Т3/Т4/Т5/Т6 Gb (кроме ацетилена), Ex tb IIIC T85°C…T200°C Db, РВ Ex d I Mb. IP68. Кабельные вводы в комплект не входят. При заказе указывать тип, количество и местоположение кабельных вводов. Габаритные размеры 635х465х355 мм. | 260000 | нет в наличии
00-00005879 | Релион-ККВ-А-К крестовая, коммутационная коробка | Релион-ККВ-А Коробка взрывозащищенная предназначена для соединения и разветвления электрических цепей общего и специального назначения проводами сечением 0,08...2,5мм во взрывоопасных зонах 1 и 2 класса. Маркировка взрывозащиты 1Ex d IIC Т5/Т6 Gb, Ex tb IIIC T85°C…T100°C Db. IP66/IP68. Корпус - алюминиевый сплав. Кабельные вводы в стоимость не входят. Габаритные размеры (без кабельных вводов) 140x140x77 мм. Кабельные вводы в комплект не входят. При заказе указывать тип кабельных вводов. Крестовая. Имеет 4 резьбовых отверстия для кабельных вводов, направленные в 4 стороны. | 3804 | нет в наличии
00-00003501 | Спектрон-КВ-Exe-T, коробка взрывозащищенная тройниковая | Спектрон-КВ-Exe. Коробка взрывозащищенна для взрывоопасных зон 1 и 2 классов. IP66/IP68. Маркировка взрывозащиты 1Ex e IIC Т5...T6 Gb. Материал корпуса - пластик. Внешние габаритные размеры (без кабельных вводов) 134х94х62мм. Температурный диапазон от -65°C до +100°С. Тройниковая. В комплекте 3 кабельных ввода, размещенные на 3-х стронах коробки. Может применяться для подключения взрывозащищенных извещателей пламени Спектрон с маркировкой Exm. | 2750 | нет в наличии
00-00003502 | Спектрон-ККВ-Exi-П, коробка взрывозащищенная проходная | Спектрон-ККВ-Exi. Для применения во взрывоопасных зонах "0", "1" и "2" классов. IP66/IP68. Маркировка взрывозащиты 0Ex ia IIC T6...Т5 Ga X / Ex ia IIIC T85°C...T100°C Da X, Материал корпуса - пластик. Внешние габаритные размеры (без кабельных вводов) 134x94x62 мм. Температурный диапазон от -65°C до +100°С. Проходная. В комплекте 2 кабельных ввода, размещенные на противоположных сторонах коробки. | 2410 | нет в наличии
36345 | Релион-ККВ-Н-П проходная, коммутационная коробка | Релион-ККВ-Н Коробка взрывозащищенная предназначена для соединения и разветвления электрических цепей общего и специального назначения проводами сечением 0,08...2,5 мм во взрывоопасных зонах 1 и 2. Маркировка взрывозащиты 1Ex d IIC Т5/Т6 Gb, Ex tb IIIC T85°C…T100°C Db, РВ Ex d I Mb. IP66/IP68. Габаритный размер (без кабельных вводов) 140x140x77 мм. Корпус - нержавеющая сталь 12Х18Н10Т. Кабельные вводы в стоимость не входят. При заказе указывать тип кабельных вводов. Проходная. Имеет 2 резьбовых отверстия для кабельных вводов, направленные в противоположные стороны | 15500 | нет в наличии
33445 | Спектрон-КВ-Exe-П, коробка взрывозащищенная проходная | Спектрон-КВ-Exe. Коробка взрывозащищенна для взрывоопасных зон 1 и 2 классов. IP66/IP68. Маркировка взрывозащиты 1Ex e IIC Т5...T6 Gb. Материал корпуса - пластик. Внешние габаритные размеры (без кабельных вводов) 134х94х62мм. Температурный диапазон от -65°C до +100°С. Проходная. В комплекте 2 кабельных ввода, размещенные на противоположных сторонах коробки. | 2650 | нет в наличии
28400 | Спектрон-КВ-Exe 134х94х62, коробка взрывозащищенная | Спектрон-КВ-Exe. Коробка взрывозащищенная с заказной конфигурацией. Предназначена для соединения и разветвления электрических цепей проводами сечением 0,08...2,5 мм для взрывоопасных зон 1 и 2 классов. IP66/IP68. Маркировка взрывозащиты 1Ex e IIC Т5...T6 Gb, U до 800В, I до 24 А. Материал корпуса - полипропилен. Корпус коробки без вводов и клеммников. Габаритные размеры 165х124х84 мм. | 830 | нет в наличии
21895 | Спектрон-МК-04-Exi-П, коробка взрывозащищенная проходная | Спектрон-МК-04-Exi. Коробка взрывозащищенная для подключения искробезопасных извещателей пламени производства ООО «НПО Спектрон». IP66/IP68. Маркировка взрывозащиты 0Ex ia IIC T6...Т5 Ga X / Ex ia IIIC T85°C...T100°C Da X. Применяется во всех видах взрывоопасных зон. Материал корпуса - пластик. Внешние габаритные размеры (без кабельных вводов) 134x94x62 мм. Температурный диапазон от -65°C до +100°С. Проходная. В комплекте 2 кабельных ввода, размещенные на противоположных сторонах коробки. | 2180 | нет в наличии
00-00001205 | Спектрон-КВ-Exd-H 345x310x275, коробка взрывозащищенная | Материал корпуса - нержавеющая сталь. Маркировка взрывозащиты РВ Ex db I Mb/ 1Ex db IIC T6…T3 Gb (кроме ацетилена)/ Ex tb IIIC T85°C…T200°С Db. IP66/IP68. При заказе указывать тип, количество и местоположение кабельных вводов. | 93500 | нет в наличии
00-00012303 | Спектрон-КВ-Exd-H 435x350x180, коробка взрывозащищенная | Спектрон-КВ-Exd-Н. Материал корпуса - нержавеющая сталь. Маркировка взрывозащиты РВ Ex db I Mb/ 1Ex db IIC T6…T3 Gb (кроме ацетилена)/ Ex tb IIIC T85°C…T200°С Db. IP66/IP68. При заказе указывать тип, количество и местоположение кабельных вводов. | 125004 | нет в наличии
00-00012304 | Спектрон-КВ-Exd-H 345x310x170, коробка взрывозащищенная | Спектрон-КВ-Exd-Н. Материал корпуса - нержавеющая сталь. Маркировка взрывозащиты РВ Ex db I Mb/ 1Ex db IIC T6…T3 Gb (кроме ацетилена)/ Ex tb IIIC T85°C…T200°С Db. IP66/IP68. При заказе указывать тип, количество и местоположение кабельных вводов. | 89500 | нет в наличии
00-00013157 | Спектрон-ККВ-Exi-T, коробка взрывозащищенная тройниковая | Для применения во взрывоопасных зонах "0", "1" и "2" классов. IP66/IP68. Маркировка взрывозащиты 0Ex ia IIC T6...Т5 Ga X / Ex ia IIIC T85°C...T100°C Da X, Материал корпуса - пластик. Внешние габаритные размеры (без кабельных вводов) 134x94x62 мм. Температурный диапазон от -65°C до +100°С. Тройниковая. В комплекте 3 кабельных ввода, размещенные на 3-х стронах коробки | 2480 | нет в наличии
Источники питания
Аккумуляторы
22931 | Аккумулятор SF 12012 | Аккумуляторные батареи SECURITY FORCE специально разработаны для систем охранно-пожарной сигнализации. Срок службы 5 лет. Технология AGM. 12 В, 1.2 Ач, 97/43/52 мм | 481 | в наличии
26752 | Аккумулятор SF 1212 | Аккумуляторные батареи SECURITY FORCE специально разработаны для систем охранно-пожарной сигнализации. Срок службы 5 лет. Технология AGM. 12 В, 12 Ач, 151/98/95 мм | 1707 | в наличии
22237 | Аккумулятор SF 1217 | Аккумуляторные батареи SECURITY FORCE специально разработаны для систем охранно-пожарной сигнализации. Срок службы 5 лет. Технология AGM. 12 В, 17 Ач, 182/76/167 мм | 2820 | в наличии
24153 | Аккумулятор SF 12022 | Аккумуляторные батареи SECURITY FORCE специально разработаны для систем охранно-пожарной сигнализации. Срок службы 5 лет. Технология AGM. 12 В, 2.2 Ач, 178/35/60 мм | 757 | в наличии
22282 | Аккумулятор SF 1226 | Аккумуляторные батареи SECURITY FORCE специально разработаны для систем охранно-пожарной сигнализации. Срок службы 5 лет. Технология AGM. 12 В, 26 Ач, 167/175/126 мм | 4279 | в наличии
22512 | Аккумулятор SF 12045 | Аккумуляторные батареи SECURITY FORCE специально разработаны для систем охранно-пожарной сигнализации. Срок службы 5 лет. Технология AGM. 12 В, 4.5 Ач, 90/70/101 мм | 839 | в наличии
21780 | Аккумулятор SF 1240 | Аккумуляторные батареи SECURITY FORCE специально разработаны для систем охранно-пожарной сигнализации. Срок службы 5 лет. Технология AGM. 12 В, 40 Ач, 198/166/170 мм | 6827 | в наличии
22156 | Аккумулятор SF 6045 | Аккумуляторные батареи SECURITY FORCE специально разработаны для систем охранно-пожарной сигнализации. Срок службы 5 лет. Технология AGM. 6 В, 4.5 Ач, 70/47/100 мм | 423 | в наличии
22666 | Аккумулятор DELTA DT 1240 | Свинцово-кислотные аккумуляторы DELTA серии DT специально разработаны для применения в слаботочных системах и оптимизированы для работы в буферном режиме. Аккумуляторы DELTA серии DT имеют низкое внутреннее сопротивление и высокую плотность энергии. Отвечая международным стандартам безопасности, рекомендованы для применения в охранно-пожарных системах, а также системах контроля и управления доступом. Срок службы – 5 лет. 12 В, 40 Ач, 198/166/170 мм | 10927 | в наличии
22388 | Аккумулятор DELTA DTM 1217 | Свинцово-кислотные аккумуляторы DELTA серии DTM изготовлены по технологии с абсорбированным электролитом (AGM). В батареях этой серии применена усовершенствованная конструкция решеток из особо чистого сплава свинца, что увеличивает срок службы и улучшает разрядные характеристики. Серия DTM является универсальной и рекомендована для использования как в буферном, так и в циклическом режимах работы . в различных переносных приборах, а также в стационарных системах с резервным питанием. Срок службы – 5 лет. 12 В, 17 Ач, 181/77/167 мм | 4748 | в наличии
28460 | Аккумулятор DELTA DT 12022 | Свинцово-кислотные аккумуляторы DELTA серии DT специально разработаны для применения в слаботочных системах и оптимизированы для работы в буферном режиме. Аккумуляторы DELTA серии DT имеют низкое внутреннее сопротивление и высокую плотность энергии. Отвечая международным стандартам безопасности, рекомендованы для применения в охранно-пожарных системах, а также системах контроля и управления доступом. Срок службы – 5 лет. 12 В, 2.2 Ач, 178/35/66 мм | 1054 | в наличии
22670 | Аккумулятор DELTA DT 12045 | Свинцово-кислотные аккумуляторы DELTA серии DT специально разработаны для применения в слаботочных системах и оптимизированы для работы в буферном режиме. Аккумуляторы DELTA серии DT имеют низкое внутреннее сопротивление и высокую плотность энергии. Отвечая международным стандартам безопасности, рекомендованы для применения в охранно-пожарных системах, а также системах контроля и управления доступом. Срок службы – 5 лет. 12 В, 4.5 Ач, 90/70/107 мм | 1332 | в наличии
23154 | Аккумулятор DELTA DT 1207 | Свинцово-кислотные аккумуляторы DELTA серии DT специально разработаны для применения в слаботочных системах и оптимизированы для работы в буферном режиме. Аккумуляторы DELTA серии DT имеют низкое внутреннее сопротивление и высокую плотность энергии. Отвечая международным стандартам безопасности, рекомендованы для применения в охранно-пожарных системах, а также системах контроля и управления доступом. Срок службы – 5 лет. 12 В, 7 Ач, 151/65/102 мм | 1521 | в наличии
22669 | Аккумулятор DELTA DT 1212 | Свинцово-кислотные аккумуляторы DELTA серии DT специально разработаны для применения в слаботочных системах и оптимизированы для работы в буферном режиме. Аккумуляторы DELTA серии DT имеют низкое внутреннее сопротивление и высокую плотность энергии. Отвечая международным стандартам безопасности, рекомендованы для применения в охранно-пожарных системах, а также системах контроля и управления доступом. Срок службы – 5 лет. 12 В, 12 Ач, 151/98/101 мм | 2848 | в наличии
23242 | Аккумулятор DELTA DT 1218 | Свинцово-кислотные аккумуляторы DELTA серии DT специально разработаны для применения в слаботочных системах и оптимизированы для работы в буферном режиме. Аккумуляторы DELTA серии DT имеют низкое внутреннее сопротивление и высокую плотность энергии. Отвечая международным стандартам безопасности, рекомендованы для применения в охранно-пожарных системах, а также системах контроля и управления доступом. Срок службы – 5 лет. 12 В, 18 Ач, 181/76/168 мм | 4055 | в наличии
22002 | Аккумулятор DELTA DT 1226 | Свинцово-кислотные аккумуляторы DELTA серии DT специально разработаны для применения в слаботочных системах и оптимизированы для работы в буферном режиме. Аккумуляторы DELTA серии DT имеют низкое внутреннее сопротивление и высокую плотность энергии. Отвечая международным стандартам безопасности, рекомендованы для применения в охранно-пожарных системах, а также системах контроля и управления доступом. Срок службы – 5 лет. 12 В, 26 Ач, 167/175/126 мм | 6959 | в наличии
21850 | Аккумулятор DELTA DT 1265 | Свинцово-кислотные аккумуляторы DELTA серии DT специально разработаны для применения в слаботочных системах и оптимизированы для работы в буферном режиме. Аккумуляторы DELTA серии DT имеют низкое внутреннее сопротивление и высокую плотность энергии. Отвечая международным стандартам безопасности, рекомендованы для применения в охранно-пожарных системах, а также системах контроля и управления доступом. Срок службы – 5 лет. 12 В, 65 Ач, 350/167/179 мм | 16749 | нет в наличии
23155 | Аккумулятор DELTA DT 6045 | Свинцово-кислотные аккумуляторы DELTA серии DT специально разработаны для применения в слаботочных системах и оптимизированы для работы в буферном режиме. Аккумуляторы DELTA серии DT имеют низкое внутреннее сопротивление и высокую плотность энергии. Отвечая международным стандартам безопасности, рекомендованы для применения в охранно-пожарных системах, а также системах контроля и управления доступом. Срок службы – 5 лет. 6 В, 4.5 Ач, 70/47/107 мм | 769 | нет в наличии
23000 | Аккумулятор DELTA DTM 12012 | Свинцово-кислотные аккумуляторы DELTA серии DTM изготовлены по технологии с абсорбированным электролитом (AGM). В батареях этой серии применена усовершенствованная конструкция решеток из особо чистого сплава свинца, что увеличивает срок службы и улучшает разрядные характеристики. Серия DTM является универсальной и рекомендована для использования как в буферном, так и в циклическом режимах работы . в различных переносных приборах, а также в стационарных системах с резервным питанием. Срок службы – 5 лет. 12 В, 1.2 Ач, 97/43/58 мм | 1105 | в наличии
23241 | Аккумулятор DELTA DTM 12022 | Свинцово-кислотные аккумуляторы DELTA серии DTM изготовлены по технологии с абсорбированным электролитом (AGM). В батареях этой серии применена усовершенствованная конструкция решеток из особо чистого сплава свинца, что увеличивает срок службы и улучшает разрядные характеристики. Серия DTM является универсальной и рекомендована для использования как в буферном, так и в циклическом режимах работы . в различных переносных приборах, а также в стационарных системах с резервным питанием. Срок службы – 5 лет. 12 В, 2.2 Ач, 178/35/67 мм | 1325 | в наличии
22389 | Аккумулятор DELTA DTM 1212 | Свинцово-кислотные аккумуляторы DELTA серии DTM изготовлены по технологии с абсорбированным электролитом (AGM). В батареях этой серии применена усовершенствованная конструкция решеток из особо чистого сплава свинца, что увеличивает срок службы и улучшает разрядные характеристики. Серия DTM является универсальной и рекомендована для использования как в буферном, так и в циклическом режимах работы . в различных переносных приборах, а также в стационарных системах с резервным питанием. Срок службы – 5 лет. 12 В, 12 Ач, 151/98/101 мм | 3442 | в наличии
22236 | Аккумулятор DELTA DTM 1226 | Свинцово-кислотные аккумуляторы DELTA серии DTM изготовлены по технологии с абсорбированным электролитом (AGM). В батареях этой серии применена усовершенствованная конструкция решеток из особо чистого сплава свинца, что увеличивает срок службы и улучшает разрядные характеристики. Серия DTM является универсальной и рекомендована для использования как в буферном, так и в циклическом режимах работы . в различных переносных приборах, а также в стационарных системах с резервным питанием. Срок службы – 5 лет. 12 В, 26 Ач, 166/175/125 мм | 8116 | в наличии
23174 | Аккумулятор DELTA DTM 1240L | Свинцово-кислотные аккумуляторы DELTA серии DTM L являются герметизированными, необслуживаемыми с системой рекомбинации газов (VRLA). Изготавливаются по технологии AGM (электролит, абсорбированный в сепараторе). Серия DTM L относится к линейке LongLife со сроком службы до 12 лет. Благодаря широкому ассортименту и высоким эксплуатационным характеристикам, рекомендованы для применения в различных системах бесперебойного питания, в том числе требовательных электрических приборов (импортных насосов и котлов систем отопления), аварийного энергоснабжения, прочих электрических устройствах. 12 В, 40 Ач, 198/166/170 мм | 12991 | нет в наличии
25178 | Аккумулятор DELTA DTM 1265L | Свинцово-кислотные аккумуляторы DELTA серии DTM L являются герметизированными, необслуживаемыми с системой рекомбинации газов (VRLA). Изготавливаются по технологии AGM (электролит, абсорбированный в сепараторе). Серия DTM L относится к линейке LongLife со сроком службы до 12 лет. Благодаря широкому ассортименту и высоким эксплуатационным характеристикам, рекомендованы для применения в различных системах бесперебойного питания, в том числе требовательных электрических приборов (импортных насосов и котлов систем отопления), аварийного энергоснабжения, прочих электрических устройствах. 12 В, 65 Ач, 350/167/179 мм | 19874 | нет в наличии
32798 | Аккумулятор SF 1265 | Аккумуляторные батареи SECURITY FORCE специально разработаны для систем охранно-пожарной сигнализации. Срок службы 5 лет. Технология AGM. 12 В, 65 Ач, 350/167/174 мм | 13101 | нет в наличии
32899 | Аккумулятор DELTA DT 12012 | Свинцово-кислотные аккумуляторы DELTA серии DT специально разработаны для применения в слаботочных системах и оптимизированы для работы в буферном режиме. Аккумуляторы DELTA серии DT имеют низкое внутреннее сопротивление и высокую плотность энергии. Отвечая международным стандартам безопасности, рекомендованы для применения в охранно-пожарных системах, а также системах контроля и управления доступом. Срок службы – 5 лет. 12 В, 1.2 Ач, 97/44/59 мм | 692 | в наличии
32898 | Аккумулятор DELTA DTM 6045 | Свинцово-кислотные аккумуляторы DELTA серии DTM изготовлены по технологии с абсорбированным электролитом (AGM). В батареях этой серии применена усовершенствованная конструкция решеток из особо чистого сплава свинца, что увеличивает срок службы и улучшает разрядные характеристики. Серия DTM является универсальной и рекомендована для использования как в буферном, так и в циклическом режимах работы . в различных переносных приборах, а также в стационарных системах с резервным питанием. Срок службы – 5 лет. 6 В, 4.5 Ач, 70/47/107 мм | 923 | нет в наличии
33416 | Аккумулятор DELTA DTM 1205 | Свинцово-кислотные аккумуляторы DELTA серии DTM изготовлены по технологии с абсорбированным электролитом (AGM). В батареях этой серии применена усовершенствованная конструкция решеток из особо чистого сплава свинца, что увеличивает срок службы и улучшает разрядные характеристики. Серия DTM является универсальной и рекомендована для использования как в буферном, так и в циклическом режимах работы . в различных переносных приборах, а также в стационарных системах с резервным питанием. Срок службы – 5 лет. 12 В, 5 Ач, 90/70/107 мм | 1941 | нет в наличии
33692 | Аккумулятор SF 12100 | Аккумуляторные батареи SECURITY FORCE специально разработаны для систем охранно-пожарной сигнализации. Срок службы 5 лет. Технология AGM. 12 В, 100 Ач, 330/173/220 мм | 17244 | нет в наличии
37097 | Аккумулятор GSL 12-12 Ач | Аккумуляторы GENERAL SECURITY серии GS – необслуживаемые (выполненые по AGM–технологии) батареи общего применения имеют небольшие массогабаритные показатели; способны работать в циклическом режиме; герметизированы (работоспособны в любом положении); безопасны в эксплуатации; имеют низкий уровень саморазряда; высоконадежны. Предназначены для обеспечения резервным питанием систем охраны и безопасности, телекоммуникационного оборудования, промышленных объектов широкого назначения, работы в ИБП 12 В, 12 Ач, 151*99*100 мм, 3.9 кг | 3868 | нет в наличии
36844 | Аккумулятор GSL 12-18 L Ач | Аккумуляторы GENERAL SECURITY серии GS – необслуживаемые (выполненые по AGM–технологии) батареи общего применения имеют небольшие массогабаритные показатели; способны работать в циклическом режиме; герметизированы (работоспособны в любом положении); безопасны в эксплуатации; имеют низкий уровень саморазряда; высоконадежны. Предназначены для обеспечения резервным питанием систем охраны и безопасности, телекоммуникационного оборудования, промышленных объектов широкого назначения, работы в ИБП 12 В, 18 Ач, 180*77*168 мм, 6.15 кг | 5479 | в наличии
38209 | Аккумулятор GSL 12-26 Ач/2 | Аккумуляторы GENERAL SECURITY серии GS – необслуживаемые (выполненые по AGM–технологии) батареи общего применения имеют небольшие массогабаритные показатели; способны работать в циклическом режиме; герметизированы (работоспособны в любом положении); безопасны в эксплуатации; имеют низкий уровень саморазряда; высоконадежны. Предназначены для обеспечения резервным питанием систем охраны и безопасности, телекоммуникационного оборудования, промышленных объектов широкого назначения, работы в ИБП 12 В, 26 Ач, 166*175*125 мм, 8.0 кг | 8622 | в наличии
38206 | Аккумулятор GSL 12-4.5 Ач | Аккумуляторы GENERAL SECURITY серии GS – необслуживаемые (выполненые по AGM–технологии) батареи общего применения имеют небольшие массогабаритные показатели; способны работать в циклическом режиме; герметизированы (работоспособны в любом положении); безопасны в эксплуатации; имеют низкий уровень саморазряда; высоконадежны. Предназначены для обеспечения резервным питанием систем охраны и безопасности, телекоммуникационного оборудования, промышленных объектов широкого назначения, работы в ИБП 12 В, 4.5 Ач, 91*71*105 мм, 1.63 кг | 1741 | нет в наличии
36475 | Аккумулятор GSL 12-7,2 Ач | Аккумуляторы GENERAL SECURITY серии GS – необслуживаемые (выполненые по AGM–технологии) батареи общего применения имеют небольшие массогабаритные показатели; способны работать в циклическом режиме; герметизированы (работоспособны в любом положении); безопасны в эксплуатации; имеют низкий уровень саморазряда; высоконадежны. Предназначены для обеспечения резервным питанием систем охраны и безопасности, телекоммуникационного оборудования, промышленных объектов широкого назначения, работы в ИБП 12 В, 7.2 Ач, 151*99*100 мм, 2.4 кг | 2160 | в наличии
38116 | Аккумулятор GSL 6-4.5 Ач/20 | Аккумуляторы GENERAL SECURITY серии GS – необслуживаемые (выполненые по AGM–технологии) батареи общего применения имеют небольшие массогабаритные показатели; способны работать в циклическом режиме; герметизированы (работоспособны в любом положении); безопасны в эксплуатации; имеют низкий уровень саморазряда; высоконадежны. Предназначены для обеспечения резервным питанием систем охраны и безопасности, телекоммуникационного оборудования, промышленных объектов широкого назначения, работы в ИБП 6 В, 4.5 Ач, 70*47*105 мм, 0.82 кг | 886 | нет в наличии
38597 | Аккумулятор GSL 12-1.2 Ач/20 |  | 1048 | нет в наличии
26996 | Аккумулятор DELTA DTM 12100 L | Номинальное напряжение: 12В Число элементов: 6 Срок службы: 10-12 лет Саморазряд: 3% емкости в месяц при 20°С Корпус аккумулятора выполнен из пластика ABS, не поддерживающего горение. Габариты (±2мм) (д*ш*в): 330*171*215 | 25173 | нет в наличии
34368 | Аккумулятор SF 12120 |  | 20832 | нет в наличии
40925 | Аккумулятор DELTA DTM 12150 L |  | 39711 | нет в наличии
36582 | Аккумулятор SF 1218/4 |  | 2745 | в наличии
40669 | Аккумулятор GSL 12-2.3 Ач |  | 1370 | нет в наличии
22281 | Аккумулятор DELTA DT 1233 | Номинальное напряжение: 12В Число элементов: 6 Срок службы: 5 лет Номинальная ёмкость (25°С) 20 часовой разряд (1,65 А; 1,75 В/эл): 33Ач 10 часовой разряд (3,16А; 1,75 В/эл): 32 Ач 5 часовой разряд (6,24 А; 1,70 В/эл): 31 Ач Саморазряд: 3% емкости в месяц при 25°С Габариты (±2 мм) (д*ш*в): 197*131*163 | 8427 | нет в наличии
29142 | Аккумулятор DELTA DTM 1233L |  | 9632 | нет в наличии
40537 | Аккумулятор GSL 12-40 Ач |  | 13536 | в наличии
29574 | Аккумулятор DELTA DTM 1209 | Номинальное напряжение - 12В Число элементов - 6 Срок службы - 6 лет Саморазряд - 3% емкости в месяц при 20°С Разряд: -20÷60°C Заряд: -10÷60°C Габариты (д*ш*в), мм: 151*65*94 | 2387 | в наличии
25650 | Аккумулятор DELTA DT 401 | 4в-1ач Габариты (Д/Ш/В с клеммами) 35/22/69 Вес 0,93 кг | 249 | в наличии
41709 | Аккумулятор GSL 6-12 Ач |  | 2112 | нет в наличии
38992 | Аккумулятор GSL 6-7.2 Ач |  | 1483 | нет в наличии
22579 | Аккумулятор DELTA DTM 12045 | Свинцово-кислотные аккумуляторы DELTA серии DTM изготовлены по технологии с абсорбированным электролитом (AGM). В батареях этой серии применена усовершенствованная конструкция решеток из особо чистого сплава свинца, что увеличивает срок службы и улучшает разрядные характеристики. Серия DTM является универсальной и рекомендована для использования как в буферном, так и в циклическом режимах работы . в различных переносных приборах, а также в стационарных системах с резервным питанием. Срок службы – 5 лет. 12 В, 4.5 Ач, 90/70/107 мм | 1743 | в наличии
21783 | Аккумулятор DELTA DTM 1207 | Свинцово-кислотные аккумуляторы DELTA серии DTM изготовлены по технологии с абсорбированным электролитом (AGM). В батареях этой серии применена усовершенствованная конструкция решеток из особо чистого сплава свинца, что увеличивает срок службы и улучшает разрядные характеристики. Серия DTM является универсальной и рекомендована для использования как в буферном, так и в циклическом режимах работы . в различных переносных приборах, а также в стационарных системах с резервным питанием. Срок службы – 5 лет. 12 В, 7 Ач, 151/65/100 мм | 1946 | в наличии
21406 | Аккумулятор SF 1207 | Аккумуляторные батареи SECURITY FORCE специально разработаны для систем охранно-пожарной сигнализации. Срок службы 5 лет. Технология AGM. 12 В, 7 Ач, 152/65/93 мм | 885 | в наличии
00-00001612 | Аккумулятор GSL 6-1.3 Ач | Аккумуляторы GENERAL SECURITY серии GS – необслуживаемые (выполненые по AGM–технологии) батареи общего применения имеют небольшие массогабаритные показатели; способны работать в циклическом режиме; герметизированы (работоспособны в любом положении); безопасны в эксплуатации; имеют низкий уровень саморазряда; высоконадежны. Предназначены для обеспечения резервным питанием систем охраны и безопасности, телекоммуникационного оборудования, промышленных объектов широкого назначения, работы в ИБП 6 В, 1.3 Ач, 97*24*57 мм, 0.3 кг | 565 | нет в наличии
27265 | Аккумулятор КТ 12-12 | Стационарные свинцово-кислотные аккумуляторные батареи КОНТАКТ, герметизированные при помощи клапана избыточного давления – это надежные, долговечные, не обслуживаемые в течение всего срока эксплуатации автономные источники тока, предназначенные для работы в режиме непрерывного подзаряда. Аккумуляторы КОНТАКТ производятся по технологии AGM и отличаются высокой плотностью энергии и низкой скоростью саморазряда. Отличительной особенностью аккумуляторов данной серии является высокая степень рекомбинации (более 99%). Cистема связывания электролита в аккумуляторах КOНТАКТ обеспечивает возможность их работы в горизонтальном и вертикальном положении без потери емкости, вытекания электролита или сокращения срока службы. Отсутствие ограничений при транспортировке позволяет перевозить аккумуляторы любым удобным видом транспорта – автомобильным, морским или авиа. Срок службы 5+ лет Идеальны в охранно-пожарных системах Ударопрочный ABS-пластик 12 В, 12 Ач, 151*98*100 мм | 1800 | в наличии
38060 | Аккумулятор КТ 12-1.2 | Стационарные свинцово-кислотные аккумуляторные батареи КОНТАКТ, герметизированные при помощи клапана избыточного давления – это надежные, долговечные, не обслуживаемые в течение всего срока эксплуатации автономные источники тока, предназначенные для работы в режиме непрерывного подзаряда. Аккумуляторы КОНТАКТ производятся по технологии AGM и отличаются высокой плотностью энергии и низкой скоростью саморазряда. Отличительной особенностью аккумуляторов данной серии является высокая степень рекомбинации (более 99%). Cистема связывания электролита в аккумуляторах КOНТАКТ обеспечивает возможность их работы в горизонтальном и вертикальном положении без потери емкости, вытекания электролита или сокращения срока службы. Отсутствие ограничений при транспортировке позволяет перевозить аккумуляторы любым удобным видом транспорта – автомобильным, морским или авиа. Срок службы 5+ лет Идеальны в охранно-пожарных системах Ударопрочный ABS-пластик 12 В, 1.2 Ач, 97*44*58 мм | 496 | в наличии
37228 | Аккумулятор КТ 12-2.2 | Стационарные свинцово-кислотные аккумуляторные батареи КОНТАКТ, герметизированные при помощи клапана избыточного давления – это надежные, долговечные, не обслуживаемые в течение всего срока эксплуатации автономные источники тока, предназначенные для работы в режиме непрерывного подзаряда. Аккумуляторы КОНТАКТ производятся по технологии AGM и отличаются высокой плотностью энергии и низкой скоростью саморазряда. Отличительной особенностью аккумуляторов данной серии является высокая степень рекомбинации (более 99%). Cистема связывания электролита в аккумуляторах КOНТАКТ обеспечивает возможность их работы в горизонтальном и вертикальном положении без потери емкости, вытекания электролита или сокращения срока службы. Отсутствие ограничений при транспортировке позволяет перевозить аккумуляторы любым удобным видом транспорта – автомобильным, морским или авиа. Срок службы 5+ лет Идеальны в охранно-пожарных системах Ударопрочный ABS-пластик 12 В, 2.2 Ач, 178*35*66 мм | 730 | в наличии
32061 | Аккумулятор КТ 12-4.5 | Стационарные свинцово-кислотные аккумуляторные батареи КОНТАКТ, герметизированные при помощи клапана избыточного давления – это надежные, долговечные, не обслуживаемые в течение всего срока эксплуатации автономные источники тока, предназначенные для работы в режиме непрерывного подзаряда. Аккумуляторы КОНТАКТ производятся по технологии AGM и отличаются высокой плотностью энергии и низкой скоростью саморазряда. Отличительной особенностью аккумуляторов данной серии является высокая степень рекомбинации (более 99%). Cистема связывания электролита в аккумуляторах КOНТАКТ обеспечивает возможность их работы в горизонтальном и вертикальном положении без потери емкости, вытекания электролита или сокращения срока службы. Отсутствие ограничений при транспортировке позволяет перевозить аккумуляторы любым удобным видом транспорта – автомобильным, морским или авиа. Срок службы 5+ лет Идеальны в охранно-пожарных системах Ударопрочный ABS-пластик 12 В, 4.5 Ач, 90*70*107 мм | 830 | в наличии
42093 | Аккумулятор КТА 12-7 | Стационарные свинцово-кислотные аккумуляторные батареи КОНТАКТ, герметизированные при помощи клапана избыточного давления – это надежные, долговечные, не обслуживаемые в течение всего срока эксплуатации автономные источники тока, предназначенные для работы в режиме непрерывного подзаряда. Аккумуляторы КОНТАКТ производятся по технологии AGM и отличаются высокой плотностью энергии и низкой скоростью саморазряда. Отличительной особенностью аккумуляторов данной серии является высокая степень рекомбинации (более 99%). Cистема связывания электролита в аккумуляторах КOНТАКТ обеспечивает возможность их работы в горизонтальном и вертикальном положении без потери емкости, вытекания электролита или сокращения срока службы. Отсутствие ограничений при транспортировке позволяет перевозить аккумуляторы любым удобным видом транспорта – автомобильным, морским или авиа. Срок службы 5+ лет Идеальны в охранно-пожарных системах Ударопрочный ABS-пластик 12 В, 7 Ач, 151*65*100 мм | 810 | в наличии
31373 | Аккумулятор КТ 12-17 | Стационарные свинцово-кислотные аккумуляторные батареи КОНТАКТ, герметизированные при помощи клапана избыточного давления – это надежные, долговечные, не обслуживаемые в течение всего срока эксплуатации автономные источники тока, предназначенные для работы в режиме непрерывного подзаряда. Аккумуляторы КОНТАКТ производятся по технологии AGM и отличаются высокой плотностью энергии и низкой скоростью саморазряда. Отличительной особенностью аккумуляторов данной серии является высокая степень рекомбинации (более 99%). Cистема связывания электролита в аккумуляторах КOНТАКТ обеспечивает возможность их работы в горизонтальном и вертикальном положении без потери емкости, вытекания электролита или сокращения срока службы. Отсутствие ограничений при транспортировке позволяет перевозить аккумуляторы любым удобным видом транспорта – автомобильным, морским или авиа. Срок службы 5+ лет Идеальны в охранно-пожарных системах Ударопрочный ABS-пластик 12 В, 17 Ач, 181*77*167 мм | 2700 | в наличии
31720 | Аккумулятор КТ 12-26 | Стационарные свинцово-кислотные аккумуляторные батареи КОНТАКТ, герметизированные при помощи клапана избыточного давления – это надежные, долговечные, не обслуживаемые в течение всего срока эксплуатации автономные источники тока, предназначенные для работы в режиме непрерывного подзаряда. Аккумуляторы КОНТАКТ производятся по технологии AGM и отличаются высокой плотностью энергии и низкой скоростью саморазряда. Отличительной особенностью аккумуляторов данной серии является высокая степень рекомбинации (более 99%). Cистема связывания электролита в аккумуляторах КOНТАКТ обеспечивает возможность их работы в горизонтальном и вертикальном положении без потери емкости, вытекания электролита или сокращения срока службы. Отсутствие ограничений при транспортировке позволяет перевозить аккумуляторы любым удобным видом транспорта – автомобильным, морским или авиа. Срок службы 5+ лет Идеальны в охранно-пожарных системах Ударопрочный ABS-пластик 12 В, 26 Ач, 174*166*126 мм | 3670 | в наличии
36098 | Аккумулятор КТ 12-40 | Стационарные свинцово-кислотные аккумуляторные батареи КОНТАКТ, герметизированные при помощи клапана избыточного давления – это надежные, долговечные, не обслуживаемые в течение всего срока эксплуатации автономные источники тока, предназначенные для работы в режиме непрерывного подзаряда. Аккумуляторы КОНТАКТ производятся по технологии AGM и отличаются высокой плотностью энергии и низкой скоростью саморазряда. Отличительной особенностью аккумуляторов данной серии является высокая степень рекомбинации (более 99%). Cистема связывания электролита в аккумуляторах КOНТАКТ обеспечивает возможность их работы в горизонтальном и вертикальном положении без потери емкости, вытекания электролита или сокращения срока службы. Отсутствие ограничений при транспортировке позволяет перевозить аккумуляторы любым удобным видом транспорта – автомобильным, морским или авиа. Срок службы 5+ лет Идеальны в охранно-пожарных системах Ударопрочный ABS-пластик 12 В, 40 Ач, 196*165*170 мм | 6100 | в наличии
00-00005393 | Аккумулятор GSL 12-3.2 Ач |  | 2015 | нет в наличии
00-00007331 | Skat i-Battery 12-7 LiFePo4, аккумулятор | 12 В, 7 Ач Li-Ion АКБ, на базе LiFePo4 элементов IFR 26650, структура 2P4S. Номинальное напряжение 12,8 В, напряжение заряда до 14В Максимальный ток разряда до 7 А; ток заряда до 3,5А Встроенная система контроля BMS, защита от глубокого разряда и перезаряда. Температурный режим при разряде от -200С до + 600С, при заряде от 00С Аналог герметичного АКБ 7Ач (AGM). Размер корпуса 150*65*95. Вес 0,9 кг Корректная работа в ИБП вместо свинцово-кислотного АКБ | 17100 | нет в наличии
00-00007332 | Skat i-Battery 12-12 LiFePo4, аккумулятор | 12 В, 12 Ач Li-Ion АКБ, на базе LiFePo4 элементов IFR 26650, структура 4P4S. Номинальное напряжение 12,8 В, напряжение заряда до 14В Максимальный ток разряда до 12 А; ток заряда до 6А Встроенная система контроля BMS, защита от глубокого разряда и перезаряда. Температурный режим при разряде от -200С до + 600С, при заряде от 00С Аналог герметичного АКБ 7Ач (AGM). Размер корпуса 150*98*95. Вес 1,7 кг Корректная работа в ИБП вместо свинцово-кислотного АКБ | 28740 | нет в наличии
00-00007333 | Skat i-Battery 12-17 LiFePo4, аккумулятор | 12 В, 17 Ач Li-Ion АКБ, на базе LiFePO4 элементов IFR 32650, структура 4S3P. Номинальное напряжение 12,8 В, напряжение заряда до 14В Максимальный ток разряда до 17 А; ток заряда до 8А Встроенная система контроля BMS, защита от глубокого разряда и перезаряда. Температурный режим при разряде от -200С до + 600С, при заряде от 00С Аналог герметичного АКБ 17 Ач (AGM). Размер корпуса 181*76*167. Вес 2,3 кг. Корректная работа в ИБП вместо свинцово-кислотного АКБ. | 35910 | нет в наличии
00-00007334 | Skat i-Battery 12-26 LiFePo4, аккумулятор | 12 В, 26 Ач Li-Ion АКБ, на базе LiFePO4 элементов IFR 32650, структура 4S4P. Номинальное напряжение 12,8 В, напряжение заряда до 14В Максимальный ток разряда до 20 А; ток заряда до 10А Встроенная система контроля BMS, защита от глубокого разряда и перезаряда. Температурный режим при разряде от -200С до + 600С, при заряде от 00С Аналог герметичного АКБ 26 Ач (AGM). Размер корпуса 165*175*126. Вес 3,2 кг. Корректная работа в ИБП вместо свинцово-кислотного АКБ. | 58890 | нет в наличии
00-00007335 | Skat i-Battery 12-40 LiFePo4, аккумулятор | 12 В, 40 Ач Li-Ion АКБ, на базе LiFePO4 элементов IFR 32650, структура 4S7P. Номинальное напряжение 12,8 В, напряжение заряда до 14В Максимальный ток разряда до 30 А; ток заряда до 20А Встроенная система контроля BMS, защита от глубокого разряда и перезаряда. Температурный режим при разряде от -200С до + 600С, при заряде от 00С Аналог герметичного АКБ 40 Ач (AGM). Размер копуса 196*166*176. Вес 5,4 кг. Корректная работа в ИБП вместо свинцово-кислотного АКБ. | 91100 | нет в наличии
00-00007473 | АКБ TEPLOCOM 100Ач, аккумулятор | Герметичный свинцово-кислотный необслуживаемый AGM АКБ 12В, 100Ач Максимальный ток заряда - 30А; Максимальный ток разряда (в течение 5 с при 25°С) - 800А Тип клеммы резьба под болт М6 Размер корпуса 329х172х220. Вес 27,3 кг. Поддон в комплекте. Срок службы - 5 лет. | 31190 | нет в наличии
00-00005290 | АКБ TEPLOCOM 65Ач, аккумулятор | Герметичный свинцово-кислотный необслуживаемый AGM АКБ 12В, 65Ач Максимальный ток заряда - 19А; Максимальный ток разряда (в течение 5 с при 25°С) - 650А Тип клеммы резьба под болт М6 Размер корпуса 350х167х177. Вес 19,7 кг. Поддон в комплекте. Срок службы - 5 лет. | 22090 | нет в наличии
00-00001261 | АКБ TEPLOCOM 40Ач, аккумулятор | Герметичный свинцово-кислотный необслуживаемый AGM АКБ 12В, 40Ач Максимальный ток заряда - 12А; Максимальный ток разряда (в течение 5 с при 25°С) - 400А Тип клеммы резьба под болт М6 Размер корпуса 198х166х170. Вес 12,9 кг. Поддон в комплекте. Срок службы - 5 лет. | 14720 | нет в наличии
27805 | SKAT SB 1240, аккумулятор | 12В, 40Ач, максимальный ток заряда 12 А. Тип клеммы — T7 (под болт М6). Размер корпуса — 166х198х171. Вес — 12,3 кг. Срок службы — 6 лет. Гарантия - 18 месяцев. | 11640 | нет в наличии
36012 | SKAT SB 1226, аккумулятор | 12В, 26Ач, максимальный ток заряда 7,8 А. Тип клеммы — B1 (под болт М5 с гайкой). Размер корпуса — 175х166х125. Вес — 7,5 кг. Срок службы — 6 лет. | 7480 | нет в наличии
34463 | SKAT SB 1217, аккумулятор | 12В, 17Ач, максимальный ток заряда 5,1 А. Тип клеммы — B1 (под болт М5 с гайкой). Размер корпуса — 77х180х168. Вес — 4,9 кг. Срок службы — 6 лет. Гарантия - 18 месяцев. | 4400 | нет в наличии
34465 | SKAT SB 1212, аккумулятор | 12В, 12Ач, максимальный ток заряда 3,6 А. Тип клеммы — F1 нож. Размер корпуса — 99х151х100. Вес — 3,2 кг. Срок службы — 6 лет. Гарантия - 18 месяцев. | 3090 | нет в наличии
34464 | SKAT SB 1207, аккумулятор | 12В, 7Ач, максимальный ток заряда 2,1 А. Тип клеммы — F1 нож. Размер корпуса — 66х151х100. Вес — 2,1 кг. Срок службы — 6 лет. Гарантия - 18 месяцев. | 1610 | нет в наличии
34466 | SKAT SB 1207L, аккумулятор | 12В, 7Ач, максимальный ток заряда 2,1 А. Тип клеммы — F1 нож. Размер корпуса — 66х151х100. Вес — 1,6 кг. Срок службы — 6 лет. Гарантия - 18 месяцев. | 1180 | нет в наличии
27209 | SKAT SB 12045L, аккумулятор | 12В, 4,5Ач, максимальный ток заряда 1,35 А. Тип клеммы — F1 нож. Размер корпуса — 71х91х105. Вес — 1,2 кг. Срок службы — 6 лет. Гарантия - 18 месяцев. | 1070 | нет в наличии
18511 | SKAT SB 12045, аккумулятор | 12В, 4,5Ач, максимальный ток заряда 1,35 А. Тип клеммы — F1 нож. Размер корпуса — 71х91х105. Вес — 1,4 кг. Срок службы — 6 лет. Гарантия - 18 месяцев. | 1430 | нет в наличии
18510 | SKAT SB 12012, аккумулятор | 12В, 1,2Ач, максимальный ток заряда 1,35 А. Тип клеммы — F1 нож. Размер корпуса — 71х91х105. Вес — 0,5 кг. Срок службы — 6 лет. Гарантия - 18 месяцев. | 780 | нет в наличии
22245 | Аккумулятор DELTA DT 12100 |  | 21945 | нет в наличии
30156 | Аккумулятор DELTA DT 12150 |  | 37077 | нет в наличии
00-00009640 | Аккумулятор GSL 6-2.8 Ач |  | 1145 | нет в наличии
00-00005612 | Аккумулятор GSL 12-5 Ач |  | 2015 | нет в наличии
4960 | Аккумулятор КТ 12-7.2 | Стационарные свинцово-кислотные аккумуляторные батареи КОНТАКТ, герметизированные при помощи клапана избыточного давления – это надежные, долговечные, не обслуживаемые в течение всего срока эксплуатации автономные источники тока, предназначенные для работы в режиме непрерывного подзаряда. Аккумуляторы КОНТАКТ производятся по технологии AGM и отличаются высокой плотностью энергии и низкой скоростью саморазряда. Отличительной особенностью аккумуляторов данной серии является высокая степень рекомбинации (более 99%). Cистема связывания электролита в аккумуляторах КOНТАКТ обеспечивает возможность их работы в горизонтальном и вертикальном положении без потери емкости, вытекания электролита или сокращения срока службы. Отсутствие ограничений при транспортировке позволяет перевозить аккумуляторы любым удобным видом транспорта – автомобильным, морским или авиа. Срок службы 5+ лет Идеальны в охранно-пожарных системах Ударопрочный ABS-пластик 12 В, 7.2 Ач, 151*65*100 мм | 935 | в наличии
00-00012014 | Аккумулятор DELTA CGD 1208 (12V / 8Ah) | Свинцово-кислотный аккумулятор Delta новой линейки CGD выпускается с напряжением 12 В и ёмкостью 8 Ач. В основе лежит технология AGM, жидкий электролит удерживается внутри стекловолоконных сепараторов неподвижно. Отличительная особенность серии — карбоновое добавление, оно обеспечивает повышенную устойчивость к глубоким разрядам и температурному воздействию. | 3676 | нет в наличии
00-00012727 | SKAT SB 1209, аккумулятор |  | 2130 | нет в наличии
16167 | Аккумулятор GS 12-1.2 Ач | Аккумуляторы GENERAL SECURITY серии GS – необслуживаемые (выполненые по AGM–технологии) батареи общего применения имеют небольшие массогабаритные показатели; способны работать в циклическом режиме; герметизированы (работоспособны в любом положении); безопасны в эксплуатации; имеют низкий уровень саморазряда; высоконадежны. Предназначены для обеспечения резервным питанием систем охраны и безопасности, телекоммуникационного оборудования, промышленных объектов широкого назначения, работы в ИБП 12 В, 1.2 Ач, 97*43*58 мм, 0.51 кг | 515 | в наличии
39642 | Аккумулятор GS 12-12 Ач | Аккумуляторы GENERAL SECURITY серии GS – необслуживаемые (выполненые по AGM–технологии) батареи общего применения имеют небольшие массогабаритные показатели; способны работать в циклическом режиме; герметизированы (работоспособны в любом положении); безопасны в эксплуатации; имеют низкий уровень саморазряда; высоконадежны. Предназначены для обеспечения резервным питанием систем охраны и безопасности, телекоммуникационного оборудования, промышленных объектов широкого назначения, работы в ИБП 12 В, 12 Ач, 151*99*100 мм, 3.37 кг | 2048 | в наличии
15961 | Аккумулятор GS 12-7,2 Ач | Аккумуляторы GENERAL SECURITY серии GS – необслуживаемые (выполненые по AGM–технологии) батареи общего применения имеют небольшие массогабаритные показатели; способны работать в циклическом режиме; герметизированы (работоспособны в любом положении); безопасны в эксплуатации; имеют низкий уровень саморазряда; высоконадежны. Предназначены для обеспечения резервным питанием систем охраны и безопасности, телекоммуникационного оборудования, промышленных объектов широкого назначения, работы в ИБП 12 В, 7.2 Ач, 151*65*99 мм, 1.98 кг | 1175 | в наличии
17731 | Аккумулятор GS 12-2.3 Ач | Аккумуляторы GENERAL SECURITY серии GS – необслуживаемые (выполненые по AGM–технологии) батареи общего применения имеют небольшие массогабаритные показатели; способны работать в циклическом режиме; герметизированы (работоспособны в любом положении); безопасны в эксплуатации; имеют низкий уровень саморазряда; высоконадежны. Предназначены для обеспечения резервным питанием систем охраны и безопасности, телекоммуникационного оборудования, промышленных объектов широкого назначения, работы в ИБП 12 В, 2.3 Ач, 178*36*66 мм, 0.88 кг | 806 | нет в наличии
00-00000254 | Аккумулятор GS 12-18 Ач | Аккумуляторы GENERAL SECURITY серии GS – необслуживаемые (выполненые по AGM–технологии) батареи общего применения имеют небольшие массогабаритные показатели; способны работать в циклическом режиме; герметизированы (работоспособны в любом положении); безопасны в эксплуатации; имеют низкий уровень саморазряда; высоконадежны. Предназначены для обеспечения резервным питанием систем охраны и безопасности, телекоммуникационного оборудования, промышленных объектов широкого назначения, работы в ИБП 12 В, 18 Ач, 180*77*168 мм, 4.9 кг | 3246 | в наличии
00-00003466 | Аккумулятор GS 12-4.5 Ач | Аккумуляторы GENERAL SECURITY серии GS – необслуживаемые (выполненые по AGM–технологии) батареи общего применения имеют небольшие массогабаритные показатели; способны работать в циклическом режиме; герметизированы (работоспособны в любом положении); безопасны в эксплуатации; имеют низкий уровень саморазряда; высоконадежны. Предназначены для обеспечения резервным питанием систем охраны и безопасности, телекоммуникационного оборудования, промышленных объектов широкого назначения, работы в ИБП 12 В, 4.5 Ач, 91*71*105 мм, 1.43 кг | 940 | в наличии
00-00013966 | Аккумулятор DELTA START MASTER 1260 | Технология AGM Полностью необслуживаемый Термостойкий корпус из ABS-пластика Усиленная конструкция клемм Напряжение, 12В Емкость (20ч; 10.5В). 60Ач Стартерный ток, 660А Саморазряд, 2% в месяц Температурный режим. от -30°C до 70°C Максимальный ток заряда, 18А Напряжение заряда, (25°C). 14.5В Размеры, 242х175х190 мм Вес, 17,9 кг Полярность, обратная (-...+) | 12403 | нет в наличии
00-00013967 | Аккумулятор DELTA START MASTER 1280 | Технология AGM Полностью необслуживаемый Термостойкий корпус из ABS-пластика Усиленная конструкция клемм Напряжение, 12В Емкость (20ч; 10.5В). 80Ач Стартерный ток, 800А Саморазряд, 2% в месяц Температурный режим. от -30°C до 70°C Максимальный ток заряда, 24А Напряжение заряда, (25°C). 14.5В Размеры, 315х175х190 мм Вес, 23,5 кг Полярность, обратная (-...+) | 15574 | нет в наличии
00-00013968 | Аккумулятор DELTA START MASTER 1295 | Технология AGM Полностью необслуживаемый Термостойкий корпус из ABS-пластика Усиленная конструкция клемм Напряжение, 12В Емкость (20ч; 10.5В). 95Ач Стартерный ток, 850А Саморазряд, 2% в месяц Температурный режим. от -30°C до 70°C Максимальный ток заряда, 28А Напряжение заряда, (25°C). 14.5В Размеры, 353х175х190 мм Вес, 26 кг Полярность, обратная (-...+) | 18651 | нет в наличии
00-00013969 | Аккумулятор DELTA START MASTER 12105 | Технология AGM Полностью необслуживаемый Термостойкий корпус из ABS-пластика Усиленная конструкция клемм Напряжение, 12В Емкость (20ч; 10.5В). 105Ач Стартерный ток, 950А Саморазряд, 2% в месяц Температурный режим. от -30°C до 70°C Максимальный ток заряда, 25А Напряжение заряда, (25°C). 14.5В Размеры, 394х175х190 мм Вес, 28,5 кг Полярность, обратная (-...+) | 20702 | нет в наличии
41251 | Аккумулятор АБ 1217С | Напряжение 12В, емкость 17 Ач, габариты 181х76х166 мм, вес - 5,6 кг Срок службы 12 лет (Тип С) | 9332 | нет в наличии
18242 | Аккумулятор АБ 1207К | Напряжение 12В, емкость 7 Ач, габариты 151х65х100 мм, вес - 2,05 кг | 2184 | нет в наличии
37397 | Аккумулятор АБ 1217М | Напряжение 12В, емкость 17 Ач, габариты 181х76х166 мм, вес - 6,15 кг | 10323 | нет в наличии
28813 | Аккумулятор АБ 1240М | Напряжение 12В, емкость 40 Ач, габариты 197х165х170 мм, вес - 14,3 кг Срок службы 15 лет (Тип М) | 22379 | нет в наличии
30026 | Аккумулятор АБ 1207С | Напряжение 12В, емкость 7 Ач, габариты 151х65х100 мм, вес - 2,2 кг Срок службы 12 лет (Тип С) | 3938 | нет в наличии
00-00008153 | Аккумулятор АБ 1207М | Напряжение 12В, емкость 7 Ач, габариты 151х65х100 мм, вес - 2,75 кг Срок службы 15 лет (Тип М) | 4194 | нет в наличии
Блоки бесперебойного питания
12842 | МИП-24 исп.20, источник питания | Резервированный источник питания, 24 В, 2 А для установки в шкафы, боксы. Передача данных и управление по интерфейсу RS-485 | 5963 | нет в наличии
Внутренние ББП
20259 | SKAT-12-1.0-DIN | 12В 1А пластиковый корпус под DIN рейку 35 мм Внешний АКБ от 1,2 Ач. Размер — 53х88х71 мм | 2200 | нет в наличии
8250 | SKAT-12-3.0-DIN | 12В 3А пластиковый корпус под DIN рейку 35 мм Внешний АКБ от 7Ач. Размер — 139х89х65 мм | 4440 | в наличии
8251 | SKAT-24-2.0-DIN | 24В 2А пласт. корпус под DIN рейку 35 мм Внешний АКБ от 7Ач(2шт). Размер — 139х89х65 мм | 4420 | нет в наличии
14314 | SKAT-V.12DC-24 исп. 5000 (СКАТ ИБП-12/24-2х40), ИБП, 12В/24А | 12В, 24А, регулируемый ток заряда АКБ, термокомпенсация тока заряда АКБ. Корпус под 2 АКБ 40 Ач; 5 информационных выходов о состоянии источника. Электронная зашита от перегрева, КЗ выхода и АКБ. Кнопка отключения нагрузки. Возможность каскадирования источников для увеличения выходного тока или напряжения. Диапазон входного напряжения 170-250В | 58240 | нет в наличии
8271 | SKAT-V.16 | 16 выходов по 0,5А или 8 выходов по 1 А, максимальный ток по всем выходам 6 А, необходима установка 2 АКБ 26Ач. Независимая регулировка выходного напряжения по каналам, фильтрация помех по каждому каналу, защита от КЗ и перегрузки по каждому каналу. | 29660 | нет в наличии
12149 | SKAT-V.32 | 32 выхода по 0,5 А или 16 выходов по 1 А. Регулировка выходного напряжения, регулируемый ток заряда АКБ, максимальный ток по всем выходам 18 А, корпус под 2 шт. АКБ 40 Ач; 5 информационных выходов о состоянии источника. Независимая регулировка выходного напряжения по каналам, фильтрация помех по каждому каналу, защита от КЗ и перегрузки по каждому каналу. | 60210 | нет в наличии
23071 | ББП-100 исп.1, ИБП 12В/10A | Источник бесперебойного питания Uвх. AC 160-265V, Uвых. DC 13.4±0.4V, Ток 10А, Габаритные размеры 295x285x85мм, АКБ 17/18Ач, ШИМ стабилизация, Автоматическая защита от КЗ и перегрузки, Защита от глубокого разряда АКБ и переполюсовки АКБ | 4050 | в наличии
23072 | ББП-100 исп.2, ИБП 12В/10A | Источник бесперебойного питания Uвх. AC 160-265V, Uвых. DC 13.4±0.4V, Ток 10А, Габаритные размеры 495x285x85мм, 2хАКБ 17(18)Ач, ШИМ стабилизация, Автоматическая защита от КЗ и перегрузки, Защита от глубокого разряда АКБ и переполюсовки АКБ | 4455 | в наличии
29409 | ББП-100 исп.3, ИБП 12В/10A | Источник бесперебойного питания Uвх. AC 160-265V, Uвых. DC 13.4±0.4V, Ток 10А, Габаритные размеры 330х222х82мм, 2хАКБ 7Ач, ШИМ стабилизация, Автоматическая защита от КЗ и перегрузки, Защита от глубокого разряда АКБ и переполюсовки АКБ | 3105 | в наличии
20254 | ББП-20, ИБП 12В/2A, металл (Элис) | Источник бесперебойного питания Uвх. AC 160-265V, Uвых. DC 13.4±0.4V, Ток 2А, Габаритные размеры 200x170x85мм, АКБ 7Ач, ШИМ стабилизация, Автоматическая защита от КЗ и перегрузки. Металлический корпус. | 1053 | в наличии
24880 | ББП-20, ИБП 12В/2A, пластик (Элис) | Источник бесперебойного питания Uвх. AC 160-265V, Uвых. DC 13.4±0.4V, Ток 2А, Габаритные размеры 200x170x85мм, АКБ 7Ач, ШИМ стабилизация, Автоматическая защита от КЗ и перегрузки. Пластиковый корпус. | 803 | в наличии
22450 | ББП-30 исп.1, ИБП 12В/3A, металл (Элис) | Источник бесперебойного питания Uвх. AC 160-265V, Uвых. DC 13.4±0.4V, Ток 3А, Габаритные размеры 165x165x80мм, АКБ 7Ач, ШИМ стабилизация, Автоматическая защита от КЗ и перегрузки, Защита от глубокого разряда АКБ и переполюсовки АКБ. Металлический корпус. | 1350 | в наличии
23070 | ББП-30 исп.2, ИБП 12В/3A, металл (Элис) | Источник бесперебойного питания Uвх. AC 160-265V, Uвых. DC 13.4±0.4V, Ток 3А, Габаритные размеры 295x285x85мм, АКБ 17(18)Ач, ШИМ стабилизация, Автоматическая защита от КЗ и перегрузки, Защита от глубокого разряда АКБ и переполюсовки АКБ. Металлический корпус. | 2430 | в наличии
24881 | ББП-30, ИБП 12В/3A, пластик (Элис) | Источник бесперебойного питания Uвх. AC 160-265V, Uвых. DC 13.4±0.4V, Ток 3А, Габаритные размеры 200x170x85мм, АКБ 7Ач, ШИМ стабилизация, Автоматическая защита от КЗ и перегрузки, Защита от глубокого разряда АКБ и переполюсовки АКБ. Пластиковый корпус | 1080 | в наличии
18720 | ББП-50 исп.1, ИБП 12В/5A, металл (Элис) | Источник бесперебойного питания Uвх. AC 160-265V, Uвых. DC 13.4±0.4V, Ток 5А, Габаритные размеры 235x170x80мм, АКБ 7Ач, ШИМ стабилизация, Автоматическая защита от КЗ и перегрузки, Защита от глубокого разряда АКБ и переполюсовки АКБ. Металлический корпус. | 1823 | в наличии
18721 | ББП-50 исп.2, ИБП 12В/5A, металл (Элис) | Источник бесперебойного питания Uвх. AC 160-265V, Uвых. DC 13.4±0.4V, Ток 5А, Габаритные размеры 295x285x85мм, АКБ 17(18)Ач, ШИМ стабилизация, Автоматическая защита от КЗ и перегрузки, Защита от глубокого разряда АКБ и переполюсовки АКБ. Металлический корпус. | 2768 | нет в наличии
29411 | ББП-50 исп.3, ИБП 12В/5A, металл (Элис) | Источник бесперебойного питания Uвх. AC 160-265V, Uвых. DC 13.4±0.4V, Ток 5А, Габаритные размеры 330х222х82мм, 2хАКБ 7Ач, ШИМ стабилизация, Автоматическая защита от КЗ и перегрузки, Защита от глубокого разряда АКБ и переполюсовки АКБ. Металлический корпус. | 2160 | в наличии
24882 | ББП-50, ИБП 12В/5A, пластик (Элис) | Источник бесперебойного питания Uвх. AC 160-265V, Uвых. DC 13.4±0.4V, Ток 5А, Габаритные размеры 200x170x85мм, АКБ 7Ач, ШИМ стабилизация, Автоматическая защита от КЗ и перегрузки, Защита от глубокого разряда АКБ и переполюсовки АКБ. Пластиковый корпус | 1553 | в наличии
22176 | ББП-V.4 исп.1, ИБП для CCTV | Источник бесперебойного питания Uвх. AC 160-265V, Uвых. DC 13.4±0.4V, Ток 4х0.5А, Габаритные размеры 235x170x80мм, АКБ 7Ач, ШИМ стабилизация, Автоматическая защита от КЗ и перегрузки, 4 вых. по 0.5А с раздельной фильтрацией помех или общий 2А | 1890 | нет в наличии
16225 | ИВЭПР 12/1.2 1х4, ИБП 12В/1.2А | 12 В, ток 1,2 А, пластмассовый корпус белого цвета под 1 АКБ 4,5 А*ч.) Выходное напряжение: при работе от сети (13,0…13,8) В, при работе от АКБ (10,9…13,8) В. Выходной номинальный ток 1,2 А (максимальный в течение 2-3 секунд - до 4,0 А). Входное напряжение сети 140-260 В. Диапазон рабочих температур -10…+40 °С. Светодиодная индикация (Сеть, Выход, АКБ). Сигнал "Авария" в виде транзисторного ключа. Электронная защита от КЗ выхода и от переполюсовки АКБ, защита АКБ от глубокого разряда, защита при сетевых перенапряжениях. "Интеллектуальный" электронный ключ тестирует АКБ и оптимизирует ток её заряда. Масса без АКБ не более 0,65 кг. Габаритные размеры 110х99х230 мм 10шт/коробка | 2284 | в наличии
29025 | ИВЭПР 24/3.5 2х12 -Р БР, ИБП 24В/3.5А | 24 В, ток 3,5 А, металлический корпус под 2 двенадцативольтовые АКБ по 12 А*ч, соединяемые последовательно). Выходное напряжение: при работе от сети (26,8…27,6) В., при работе от АКБ (20,3…27,0) В. Выходной номинальный ток до 3,5 А (максимальный в течение 15 минут - до 4,0 А). Входное напряжение сети 130-265 В. Диапазон рабочих температур -10…+50 °С. Светодиодная индикация (Сеть, Выход, АКБ). Сигнал "Авария" в виде транзисторного ключа, в исполнении "-Р" - в виде реле "сухой контакт". Электронная защита от КЗ выхода и от переполюсовки АКБ, защита АКБ от глубокого разряда, защита при сетевых перенапряжениях. "Интеллектуальный" электронный ключ тестирует и оптимизирует ток заряда АКБ. Для ускорения заряда применен двухступенчатый заряд АКБ. Термозащита предотвращает выход из строя при длительной работе с нагрузкой, превышающей номинальную. Возможность подключения боксов БР 24 для увеличения времени работы от АКБ. Масса без АКБ не более 2,2 кг. Габаритные размеры 324х111х184 мм. | 7631 | в наличии
4851 | Парус 12-1П исп.1, источник питания | 12В, 1 А, под аккумулятор 1,2 Ач, пластиковый корпус | 3152 | нет в наличии
12190 | Парус 12-1П исп.2, источник питания | 12В, 1 А, под аккумулятор 7 Ач, пластиковый корпус | 3883 | нет в наличии
6242 | Парус 12-2П, источник питания | 12В, 2 А, под аккумулятор 7 Ач, пластиковый корпус | 4840 | нет в наличии
12928 | Парус 12-4,5М, источник питания | 12 В, 4.5 А, под аккумулятор 7 / 12 Ач, металлический корпус | 6573 | нет в наличии
7744 | ББП Рапан-10П исп.1.2, ИБП, 12В/1А | 12В, 1А, пластиковый корпус под АКБ 1,2 Ач, защита АКБ, защита выхода от КЗ и перегрузки | 1390 | в наличии
24910 | ББП Рапан-20, ИБП 12В/2А | 12В, 2А, металлический корпус под АКБ 7Ач, защита АКБ, защита выхода от КЗ и перегрузки | 1610 | в наличии
28114 | ББП Рапан-40, ИБП 12В/4А | 12В, 4А, металлический корпус под АКБ 7Ач, защита АКБ, защита выхода от КЗ и перегрузки | 2620 | в наличии
21071 | ББП Рапан-60 исп.26, ИБП 12В/6А | 12В, 6А, металлический корпус под АКБ 26Ач, защита АКБ, защита выхода от КЗ и перегрузки | 5030 | в наличии
2252 | РИП-12 исп.01 (РИП-12-3/17М1), 12В/3А, источник питания | Резервированный источник питания с микропроцессорным управлением, 12 В, 3 А (10 мин-4 А, 2 мин-8 А), световая и звуковая индикация режимов, возможность установки аккумулятора 17 А/ч и внешних до 34 Ач, защита от переразряда. Крышка под замок | 6011 | в наличии
19921 | РИП-12 исп.12 (РИП-12-2/7М1-Р/(РИП-12 исп.02П), 12В/2А, источник питания | Резервированный источник питания с микропроцессорным управлением, 12 В, 2 А (10 мин-3 А), , емкость 7 Ач (без аккумулятора). Крышка под замок. Соответствие "Техрегламенту пожарной безопасности" | 5847 | нет в наличии
12696 | РИП-12 исп.03 (РИП-12-1/7М2), 12В/1.3А, источник питания | Резервированный источник питания 12 В, 1,3 А (2 мин-2 А), емкость 7 А/ч (без аккумулятора). Защита от переразряда аккумулятора | 3363 | в наличии
27061 | РИП-12 исп.14 (РИП-12-2/7П2-Р), 12В/2А, источник питания | Резервированный источник питания с микропроцессорным управлением, 12 В, 2 А (10 мин-2,5 А), , емкость 7 Ач (без аккумулятора). Пластмассовый корпус. Соответствие "Техрегламенту пожарной безопасности" | 4266 | нет в наличии
9909 | РИП-12 исп.05 (РИП-12-8/17М1), 12В/8А, источник питания | Резервированный источник питания с микропроцессорным управлением, 12 В, 8 А (10 мин-10 А), световая и звуковая индикация режимов, возможность установки аккумулятора 17 А/ч и внешних до 34 А-ч, защита от переразряда. Крышка под замок | 8970 | нет в наличии
17732 | РИП-12 исп.06 (РИП-12-6/80МЗ-Р), 12В/6А, источник питания | Резервированный источник питания с микропроцессорным управлением, 12 В, 6 А (10 мин-8 А), световая и звуковая индикация режимов, возможность установки двух аккумуляторов по 26 или 40 А?ч, защита от переразряда, контроль сетевого, выходного и напряжения батареи. Крышка под замок | 11613 | в наличии
14457 | РИП-12 исп.50 (РИП-12-3/17М1-Р-RS), 12В/3А, источник питания | Резервированный источник питания, 12 В, 3 А (2 мин-4 А), передача данных и управление по интерфейсу RS-485, световая и звуковая индикация режимов, возможность установки аккумулятора 17 Ахч или внешних до 51 А-ч, защита от переразряда. Крышка под замок | 8284 | нет в наличии
10541 | РИП-12 исп.04 (РИП-12-2/7М2), 12В/2А, источник питания | Резервированный источник питания, 12 В, 2 А, с микропроцессорным управлением. Звуковая и световая сигнализация режимов. Возможность установки аккумулятора 7 Ач. Обеспечивает защиту от переразряда аккумуляторной батареи. Крышка под винт. | 4468 | нет в наличии
6193 | РИП-24 исп.01 (РИП-24-3/7М4), 24В/3А, источник питания | Резервированный источник питания с микропроцессорным управлением, 24 В, 3,0 А (10 мин-4 А, 2 мин-6 А), световая и звуковая индикация режимов, емкость 2х7 Ач (без аккумуляторов), возможность подключения внешних аккумуляторов 2х17 Ач , защита от переразряда.Крышка под замок | 7168 | нет в наличии
19922 | РИП-24 исп.12 (РИП-24 исп.02 П), 24В/1А, источник питания | Резервированный источник питания с микропроцессорным управлением, 24 В, 1 А (10 мин-1,5 А), , емкость 2х7 Ач (без аккумулятора). Крышка под замок. Соответствие "Техрегламенту пожарной безопасности" | 6588 | нет в наличии
20755 | РИП-24 исп.06 (РИП-24-4/40МЗ-Р), 24В/4А, источник питания | Резервированный источник питания с микропроцессорным управлением, 24 В, 4 А (10 мин-5 А), световая и звуковая индикация режимов, возможность установки двух аккумуляторов по 26 или 40 Ач, защита от переразряда, контроль сетевого, выходного и напряжения батареи. Крышка под замок | 11613 | нет в наличии
27060 | РИП-24 исп.50 (РИП-24-2/7М4-Р-RS), 24В/2А, источник питания | Резервированный источник питания, 24 В, 2 А (10 мин-2,2 А), передача данных и управление по интерфейсу RS-485, световая и звуковая индикация режимов, возможность установки аккумуляторов 2х7 Ач, защита от переразряда. Металлический корпус. Соответствие "Техрегламенту пожарной безопасности" | 9369 | в наличии
12697 | РИП-24 исп.04 (РИП-24-1/4М2), 24В/1А, источник питания | Резервированный источник питания с микропроцессорным управлением, 24 В, 1 А, световая и звуковая индикация режимов, емкость 2х 4 Ахч (без аккумуляторов), защита от переразряда. Крышка под винт. | 4806 | нет в наличии
310 | РИП-24 исп.02 (РИП-24-1/7М4), 24В/1А, источник питания | Резервированный источник питания с микропроцессорным управлением, 24 В, 1 А (10 мин-1,5 А, 2 мин-3 А), световая и звуковая индикация режимов, емкость 2х7 Ач (без аккум.), защита от переразряда. Крышка под замок | 5849 | нет в наличии
20276 | Скат-1200 А (СКАТ ИБП-12/1-1.2), ИБП, 12В/1А | 12В, 1 А, пластиковый корпус под АКБ 1,2Ач. Соответствует ФЗ 123 и ГОСТ Р 53325-2009: 3 индикатора и 3 информационных выхода - Сеть, АКБ, Выход, защита выхода от прегрузки и КЗ, защита АКБ от глубокого разряда, КЗ и переполюсовки, контроль наличия АКБ, холодный пуск. | 2530 | в наличии
20277 | Скат-1200 Б (СКАТ ИБП-12/2-7), ИБП, 12В/2А | 12В, 2А, пластиковый корпус под АКБ 7Ач. Соответствует ФЗ 123 и ГОСТ Р 53325-2009: 3 индикатора и 3 информационных выхода - Сеть, АКБ, Выход, защита выхода от прегрузки и КЗ, защита АКБ от глубокого разряда, КЗ и переполюсовки, контроль наличия АКБ, холодный пуск. | 4120 | в наличии
20879 | Скат-1200 Д исп. 1 (СКАТ ИБП-12/3-7), ИБП, 12В/3А | 12 В, 3А, пластиковый корпус под АКБ 7 Ач, диапазон входного напряжения 170-250. Соответствует ФЗ 123 и ГОСТ Р 53325-2012: 3 индикатора, информационный выход ""Пропадание сети"", защита выхода от перегрузки и КЗ, защита АКБ от глубокого разряда, КЗ и переполюсовки, контроль наличия АКБ, холодный пуск | 7380 | в наличии
20866 | Скат-1200 Д (СКАТ ИБП-12/2-2х7), ИБП, 12В/2А | 12В, 2 А, металлический корпус под АКБ 2х7Ач или 1х17Ач, Соответствует ФЗ 123 и ГОСТ Р 53325-2012: 3 индикатора Сеть, АКБ, Выход и 1 информационный выход, защита выхода от перегрузки и КЗ, защита АКБ от глубокого разряда, КЗ и переполюсовки, контроль наличия АКБ, холодный пуск | 5740 | в наличии
20869 | Скат-1200 И7 исп. 5000 (СКАТ ИБП-12/5-2х40), ИБП, 12В/5А | 12В, 5А, Работа с 2-мя независимыми АКБ, 2 канала зарядки. Диапазон входного напряжения 150-250В. Соответствует ФЗ 123 и ГОСТ Р 53325-2009: 3 индикатора и 3 информационных выхода - Сеть, АКБ, Выход, защита выхода от прегрузки и КЗ, защита АКБ от глубокого разряда, КЗ и переполюсовки, контроль наличия АКБ, холодный пуск. Разборный корпус под 2 шт. АКБ 40 Ач. Время монтажа 30 сек. Плоская упаковка, объем в упаковке в 4 раза меньше. | 16430 | в наличии
7375 | Скат-1200 исп. 6, ИБП 12В/4А | 12В 4А (без учета тока на подогрев АКБ) уличное исполнение, корпус под АКБ 7Ач или 12Ач - 2шт., класс защиты IP56, рабочий температурный диапазон от -40°С до + 50°С, диапазон входного напряжения 170-250В. Корпус под термостат 12 Ач | 27390 | нет в наличии
20872 | Скат-1200 М (СКАТ ИБП-12/3-2х7), ИБП, 12В/3А | 12 В, 3А, металлопластиковый корпус под АКБ 7 Ач, диапазон входного напряжения 170-250. Соответствует ФЗ 123 и ГОСТ Р 53325-2012: 3 индикатора, информационный выход ""Пропадание сети"", защита выхода от перегрузки и КЗ, защита АКБ от глубокого разряда, КЗ и переполюсовки, контроль наличия АКБ, холодный пуск. | 7910 | в наличии
20275 | Скат-1200 С (СКАТ ИБП-12/1-7), ИБП, 12В/1А | 12В, 1 А, пластиковый корпус под АКБ 7Ач. Соответствует ФЗ 123 и ГОСТ Р 53325-2009: 3 индикатора и 3 информационных выхода - Сеть, АКБ, Выход, защита выхода от прегрузки и КЗ, защита АКБ от глубокого разряда, КЗ и переполюсовки, контроль наличия АКБ, холодный пуск. | 3060 | в наличии
20873 | Скат-1200 У исп.5000 (СКАТ ИБП-12/6.5-2х40), ИБП, 12В/6А | 12В, 6А, кратковременно и в режиме резерва до 6,5А. Разборный корпус под 2 шт. АКБ 40 Ач. Время монтажа 30 сек. Плоская упаковка, объем в упаковке в 4 раза меньше. Соответствует ФЗ 123 и ГОСТ Р 53325-2009: 3 индикатора и 3 информационных выхода - Сеть, АКБ, Выход, защита выхода от прегрузки и КЗ, защита АКБ от глубокого разряда, КЗ и переполюсовки, контроль наличия АКБ, холодный пуск. | 18730 | нет в наличии
20875 | Скат-1200 У2 (СКАТ ИБП-12/11-2х26), ИБП, 12В/10А | 12В, 10А, кратковременно и в режиме резерва до 11А. корпус под 2 АКБ 26 Ач, диапазон входного напряжения 170-250В. сообщение “Переход на резерв“ осуществляется с регулируемой задержкой. Соответствует ФЗ 123 и ГОСТ Р 53325-2009: 3 индикатора и 3 информационных выхода - Сеть, АКБ, Выход, защита выхода от прегрузки и КЗ, защита АКБ от глубокого разряда, КЗ и переполюсовки, контроль наличия АКБ, холодный пуск. | 32280 | нет в наличии
20861 | Скат-1200 (СКАТ ИБП-12/5-2х7), ИБП,12 В/5А | 12В, 5А, Работа с 2-мя независимыми АКБ, 2 канала зарядки. Корпус под 2 АКБ 7 Ач, диапазон входного напряжения 150-250В; Соответствует ФЗ 123 и ГОСТ Р 53325-2009: 3 индикатора и 3 информационных выхода - Сеть, АКБ, Выход, защита выхода от прегрузки и КЗ, защита АКБ от глубокого разряда, КЗ и переполюсовки, контроль наличия АКБ, холодный пуск. | 12700 | в наличии
20882 | Скат-2400 И7 исп. 5000 (СКАТ ИБП-24/4,5-2x40), ИБП, 24В/4А | 24В, 4 А, кратковременно и в режиме резерва до 4,5 А, корпус под 2 шт. АКБ 40 Ач.сообщение “Переход на резерв“ осуществляется с регулируемой задержкой. Соответствует ФЗ 123 и ГОСТ Р 53325-2009: 3 индикатора и 3 информационных выхода - Сеть, АКБ, Выход, защита выхода от прегрузки и КЗ, защита АКБ от глубокого разряда, КЗ и переполюсовки, контроль наличия АКБ, холодный пуск. | 18690 | нет в наличии
20877 | Скат-2400 (СКАТ ИБП-24/3-2x12), ИБП, 24В/3А | 24В, 3А, кратковременно и в режиме резерва до 3,5А, корпус под 2 АКБ 12Ач. Сообщение “Переход на резерв“ осуществляется с регулируемой задержкой. Соответствует ФЗ 123 и ГОСТ Р 53325-2009: 3 индикатора и 3 информационных выхода - Сеть, АКБ, Выход, защита выхода от прегрузки и КЗ, защита АКБ от глубокого разряда, КЗ и переполюсовки, контроль наличия АКБ, холодный пуск. | 13160 | в наличии
29410 | ББП-30 исп.3, ИБП 12В/3A, металл (Элис) | Источник бесперебойного питания Uвх. AC 160-265V, Uвых. DC 13.4±0.4V, Ток 3А, Габаритные размеры 330х222х82мм, 2хАКБ 7Ач, ШИМ стабилизация, Автоматическая защита от КЗ и перегрузки, Защита от глубокого разряда АКБ и переполюсовки АКБ. Металлический корпус. | 1823 | нет в наличии
22178 | ББП-V.8, ИБП для CCTV | Источник бесперебойного питания Uвх. AC 160-265V, Раздельная регул Uвых. DC 10-16V, Ток 8х0.5А, Габаритные размеры 295x285x85мм, АКБ 17/18Ач, ШИМ стабилизация, Автомат. защита от КЗ и перегрузки в каждом канале, Защита от глубокого разряда АКБ и переполюс. АКБ, 8 изолированных вых. по 0.5А с раздельной фильтрацией помех | 4725 | нет в наличии
1156 | РИП-12 исп.02 (РИП-12-2/7М1), 12В/2А, источник питания | Резервированный источник питания с микропроцессорным управлением, 12 В, 2 А (10 мин-3 А, 2 мин-5 А), световая и звуковая индикация режимов, емкость 7 Ач (без аккум.), защита от переразряда. Крышка под замок | 5033 | нет в наличии
24430 | Скат-1200 М DIN (СКАТ ИБП-12/3-DIN), ИБП, 12В/2А | 12В, 2А, кратковременно и в режиме резерва до 2,5 А. Малогабаритный корпус 139х89х65 мм, монтаж на DIN рейку 35 мм, внешний АКБ до 12 Ач. Соответствует ФЗ 123 и ГОСТ Р 53325-2009: 3 индикатора и 3 информационных выхода - Сеть, АКБ, Выход, защита выхода от прегрузки и КЗ, защита АКБ от глубокого разряда, КЗ и переполюсовки, контроль наличия АКБ, холодный пуск. | 4870 | в наличии
20874 | Скат-1200 У (СКАТ ИБП-12/6.5-17), ИБП, 12В/6А | 12В, 6А, кратковременно и в режиме резерва до 6,5А, корпус под АКБ 17Ач, диапазон входного напряжения 170-242В. Соответствует ФЗ 123 и ГОСТ Р 53325-2009: 3 индикатора и 3 информационных выхода - Сеть, АКБ, Выход, защита выхода от прегрузки и КЗ, защита АКБ от глубокого разряда, КЗ и переполюсовки, контроль наличия АКБ, холодный пуск. | 16020 | нет в наличии
8269 | Скат-2400 исп.5, ИБП, 24В/4А | 24В 4А (без учета тока на подогрев АКБ) уличное исполнение, класс защиты IP56, рабочий температурный диапазон от - 40°С до + 50°С. Корпус под термостат 7 или 12 Ач (2 шт) | 29670 | нет в наличии
24078 | ИБИС-1230, источник питания | Источник бесперебойного питания стабилизированный ИБИС-1230 предназначен для обеспечения бесперебойного питания стабилизированным напряжением постоянного тока электронных устройств систем охранной, пожарной и охранно-пожарной сигнализации, видеонаблюдения, телекоммуникационного оборудования и других потребителей. Импульсный. Входное/выходное напряжения - 220В/12В, потребляемая мощность - 60ВА, номинальный выходной ток - 3А, степень защиты корпуса - IP40, габаритные размеры - 200х245х80мм | 4393 | нет в наличии
24079 | ИБИС-1250, источник питания | Источник бесперебойного питания стабилизированный ИБИС-1230 предназначен для обеспечения бесперебойного питания стабилизированным напряжением постоянного тока электронных устройств систем охранной, пожарной и охранно-пожарной сигнализации, видеонаблюдения, телекоммуникационного оборудования и других потребителей. Импульсный. Входное/выходное напряжения - 220В/12В, потребляемая мощность - 85ВА, номинальный выходной ток - 5А, степень защиты корпуса - IP40, габаритные размеры - 200х245х80мм | 7539 | нет в наличии
29026 | ИВЭПР 24/3.5 2х7 -Р БР, ИБП 24В/3.5А | 24 В, ток 3,5 А, металлический корпус под 2 двенадцативольтовые АКБ по 7 А*ч, соединяемые последовательно). Выходное напряжение: при работе от сети (26,8…27,6) В., при работе от АКБ (20,3…27,0) В. Выходной номинальный ток до 3,5 А (максимальный в течение 15 минут - до 4,0 А). Входное напряжение сети 130-265 В. Диапазон рабочих температур -10…+50 °С. Светодиодная индикация (Сеть, Выход, АКБ). Сигнал "Авария" в виде транзисторного ключа, в исполнении "-Р" - в виде реле "сухой контакт". Электронная защита от КЗ выхода и от переполюсовки АКБ, защита АКБ от глубокого разряда, защита при сетевых перенапряжениях. "Интеллектуальный" электронный ключ тестирует и оптимизирует ток заряда АКБ. Для ускорения заряда применен двухступенчатый заряд АКБ. Термозащита предотвращает выход из строя при длительной работе с нагрузкой, превышающей номинальную. Масса без АКБ не более 2,0 кг. Габаритные размеры 324х86х184 мм. | 7063 | нет в наличии
27405 | ИВЭПР-1220А, ИБП, 12В/2А | Источник бесперебойного питания. Защита АКБ от глубокого разряда и от переполюсовки + Электронная защита от КЗ, от перегрузки по току и перегрева; защита от перенапряжения по входу; РЕГУЛИРОВКА ВЫХОДНОГО НАПРЯЖЕНИЯ; низкие пульсации выходного напряжения; защита потребителя от перенапряжения и от импульсов до 4000 В. Металлический корпус. U=12B, Iном=2А, Iмакс.=2,5А, АКБ 7А/ч. Размер 175х175х70 мм | 1355 | нет в наличии
27403 | ИВЭПР-1250, ИБП, 12В/5А | Источник бесперебойного питания. Электронная защита от КЗ, от перегрузки по току и перегрева; защита от перенапряжения по входу; регулировка выходного напряжения; низкие пульсации выходного напряжения; защита потребителя от перенапряжения и от импульсов до 4000 В. Металлический корпус. U=12B, Iном=5А, Iмакс.=5,5А, АКБ 7А/ч. Размер 200х220х75 мм | 2024 | нет в наличии
27401 | ИВЭПР-1230, ИБП, 12В/3А | Источник бесперебойного питания. Электронная защита от КЗ, от перегрузки по току и перегрева; защита от перенапряжения по входу; регулировка выходного напряжения; низкие пульсации выходного напряжения; защита потребителя от перенапряжения и от импульсов до 4000 В. Металлический корпус. U=12B, Iном=3А, Iмакс.=3,5А, АКБ 7А/ч. Размер 175х175х70 мм | 1350 | нет в наличии
27399 | ИВЭПР-1220П, ИБП, 12В/2А | Источник бесперебойного питания. Электронная защита от КЗ, от перегрузки по току и перегрева; защита от перенапряжения по входу; регулировка выходного напряжения; низкие пульсации выходного напряжения; защита потребителя от перенапряжения и от импульсов до 4000 В. Пластиковый корпус (не поддерживающий горение, не требует заземления). U=12B, Iном=2А, Iмакс.=2,5А, АКБ 7А/ч. Размер 185х180х70 мм | 1017 | нет в наличии
27395 | ИВЭПР-1220, ИБП, 12В/2А | Источник бесперебойного питания. Электронная защита от КЗ, от перегрузки по току и перегрева; защита от перенапряжения по входу; регулировка выходного напряжения; низкие пульсации выходного напряжения; защита потребителя от перенапряжения и от импульсов до 4000 В. Металлический корпус. U=12B, Iном=2А, Iмакс.=2,5А, АКБ 7А/ч. Размер 175х175х70 мм | 1119 | нет в наличии
20212 | Парус 24-2.2М, источник питания | 24 В, 2.2 А, под аккумуляторы (7+7) / (12+12) Ач, металлический корпус | 7579 | нет в наличии
30551 | РИП-12 исп.11 (РИП-12-1/7П2), 12В/1А, источник питания | Резервированный источник питания 12 В, 1 А, емкость 7 Ач (без аккумулятора). Автоматическое восстановление после короткого замыкания на выходе. Защита от замыкания и переразряда аккумулятора. Возможность работы с "глубоко разряженным" аккумулятором. Индикация режимов. Выход контроля сетевого напряжения. Пластмассовый корпус. | 2522 | в наличии
27062 | РИП-12 исп.15 (РИП-12-3/17М1-Р), 12В/3А , источник питания | Резервированный источник питания с микропроцессорным управлением, 12 В, 3 А (2 мин-4 А), , емкость 17 Ач (без аккумулятора). Металлический корпус. Соответствие "Техрегламенту пожарной безопасности". Возможность подключения "Бокс-12 исп.01" | 7052 | нет в наличии
27063 | РИП-12 исп.16 (РИП-12-3/17П1-Р), 12В/3А, источник питания | Резервированный источник питания с микропроцессорным управлением, 12 В, 3 А (2 мин-4 А), , емкость 17 Ач (без аккумулятора). Пластмассовый корпус. Соответствие "Техрегламенту пожарной безопасности". Возможность подключения "Бокс-24 исп.01" | 5947 | нет в наличии
27065 | РИП-12 исп.51 (РИП-12-3/17П1-Р-RS), 12В/3А, источник питания | Резервированный источник питания, 12 В, 3 А (2 мин-4 А), передача данных и управление по интерфейсу RS-485, световая и звуковая индикация режимов, возможность установки аккумулятора 17 Ач, защита от переразряда. Пластмассовый корпус. Соответствие "Техрегламенту пожарной безопасности" | 7527 | нет в наличии
27064 | РИП-12 исп.17 (РИП-12-8/17М1-Р), 12В/8А, источник питания | Резервированный источник питания с микропроцессорным управлением, 12 В, 8 А (2 мин-10 А), , емкость 17 Ач (без аккумулятора). Металлический корпус. Соответствие "Техрегламенту пожарной безопасности". Возможность подключения "Бокс-12 исп.01" | 9837 | нет в наличии
30038 | РИП-12 исп.54 (РИП-12-2/7П2-Р-RS), 12В/2А, источник питания | Резервированный источник питания, 12 В, 2 А (10 мин-2,5 А), передача данных и управление по интерфейсу RS-485, световая и звуковая индикация режимов, возможность установки аккумулятора 7 Ач, защита от переразряда. Пластмассовый корпус. Соответствие "Техрегламенту пожарной безопасности" | 4605 | нет в наличии
19736 | РИП-24 исп.11 (РИП-24 исп.01 П), 24В/3А, источник питания | Резервированный источник питания с микропроцессорным управлением, 24 В, 3 А (10 мин-4 А), , емкость 2х7 Ач (без аккумулятора). Крышка под замок. Соответствие "Техрегламенту пожарной безопасности" | 7888 | нет в наличии
27067 | РИП-24 исп.51 (РИП-24-2/7П1-Р-RS), 24В/2А, источник питания | Резервированный источник питания, 24 В, 2 А (10 мин-2,2 А), передача данных и управление по интерфейсу RS-485, световая и звуковая индикация режимов, возможность установки аккумуляторов 2х7 Ач, защита от переразряда. Пластмассовый корпус. Соответствие "Техрегламенту пожарной безопасности" | 7927 | в наличии
27066 | РИП-24 исп.15 (РИП-24-3/7М4-Р), 24В/3А, источник питания | Резервированный источник питания с микропроцессорным управлением, 24 В, 3 А (2 мин-4 А), , емкость 2х7 Ач (поставляется без аккумуляторов). Металлический корпус. Соответствие "Техрегламенту пожарной безопасности". Возможность подключения "Бокс-24 исп.01" | 8653 | нет в наличии
30557 | SKAT-12-6.0-DIN | 12В 6А пластиковый корпус под DIN рейку 35 мм Внешний АКБ от 7Ач. Защита от КЗ в нагрузке, Защита АКБ от глубокого разряда и преполюсовки. Размер — 139х89х65 мм | 7430 | в наличии
8115 | SKAT-UPS 1000 (24V), источник питания | 220В, 1000ВА (800 Вт) On-Line, синусоидальная форма выходного напряжения, световая и звуковая индикация режимов работы, ЖК дисплей, необходимое кол-во АКБ для работы – 2 шт. (24В). минимальная требуемая ёмкость 17 Ач. Ток заряда АКБ – 6А. Дистанционный мониторинг по RS 232, USB, порт для платы релейного интерфейса, SNMP-адаптера и др., функция удаленного аварийного отключения выходного напряжения (EPO) Для безопасной эксплуатации АКБ рекомендуем приобрести металлический бокс УМБ 3/120 или АО 2/120 исп.5М | 76650 | нет в наличии
14318 | SKAT-UPS 3000 SNMP, комплекс бесперебойного питания | Комплекс бесперебойного питания 220В/3000 ВА, чистый синус, On-Line, диапазон входного напряжения 160-290 В, 19" шкаф, место под доп. оборудование, место под 6 шт. АКБ 120Ач ( в комплект не входят). Встроенный SNMP-модуль для мониторинга и управления ИБП по сети. Габариты (ШхГхВ) 600х820х2130 мм, дверца с закаленным стеклом, замок, возможность установки вентиляционных модулей, съемные колеса с повышенной нагрузочной способностью. | 524140 | нет в наличии
14310 | SKAT-V.12DC-18 исп. 5000 (СКАТ ИБП-12/18-2х40), ИБП, 12В/18А | 12В, 18А, регулируемый ток заряда АКБ, термокомпенсация тока заряда АКБ. Корпус под 2 АКБ 40 Ач; 5 информационных выходов о состоянии источника. Электронная защита от перегрева, КЗ выхода и АКБ. Кнопка отключения нагрузки. Возможность каскадирования источников для увеличения выходного тока или напряжения. Диапазон входного напряжения 170-250В | 50140 | нет в наличии
14312 | SKAT-V.24DC-18 исп. 5000 (СКАТ ИБП-24/18-2х40), ИБП 24В/18А | 24В, 18А, регулируемый ток заряда АКБ, термокомпенсация тока заряда АКБ. Корпус под 2 АКБ 40 Ач; 5 информационных выходов о состоянии источника. Электронная зашита от перегрева, КЗ выхода и АКБ. Кнопка отключения нагрузки. Возможность каскадирования источников для увеличения выходного тока или напряжения. Диапазон входного напряжения 170-250В | 58320 | нет в наличии
5602 | SKAT-V.8 | 8 выходов по 0,5А или 4 выхода по 1 А, корпус под 2 АКБ 12 Ач. Суммарный ток по выходам 3А. Независимая регулировка выходного напряжения по каналам, фильтрация помех по каждому каналу, защита от КЗ и перегрузки по каждому каналу. | 15330 | нет в наличии
26648 | TEPLOCOM–1000, источник бесперебойного питания | 220В, 1000ВА (700 Вт) On-Line, синусоидальная форма выходного напряжения, световая и звуковая индикация режимов работы, необходимое кол-во АКБ для работы – 2 шт. минимальная требуемая ёмкость 40 Ач. время резерва зависит только от емкости АКБ. Ток заряда АКБ – 5А, настенно-напольное крепление. Электронное формирование нейтрали с гальванической развязкой от АКБ для корректной работы котлов в режиме резерва. | 55330 | нет в наличии
23735 | TEPLOCOM–300, источник бесперебойного питания | 220 В, 300 ВА(210 Вт) Автоматический переход на резервное питание, работает от одного АКБ 12В (в том числе автомобильного), время резерва зависит только от емкости АКБ, модуль зануления для корректной работы котлов в режиме резерва, индикация входного и выходного напряжения, трехпозиционный переключатель режимов работы, настенно-напольное крепление. | 27890 | нет в наличии
24417 | ББП-24-3, ИБП 24В/3А, корпус металл | Источник бесперебойного питания Uвх. AC 160-265V, Uвых. DC 27±0.5V, Ток 3А, Габаритные размеры 495x285x85мм, 2хАКБ 17/18Ач, ШИМ стабилизация, Автоматическая защита от КЗ и перегрузки, Защита от глубокого разряда АКБ и переполюсовки АКБ. Металлический корпус. | 4050 | нет в наличии
22177 | ББП-V.4 исп.2, ИБП для CCTV | Источник бесперебойного питания Uвх. AC 160-265V, Uвых. DC 13.4±0.4V, Ток 4х0.5А, Габаритные размеры 295x285x85мм, АКБ 17/18Ач, ШИМ стабилизация, Автоматическая защита от КЗ и перегрузки, 4 вых. по 0.5А с раздельной фильтрацией помех или общий 2А | 2498 | нет в наличии
31103 | Скат-1200 И7 (СКАТ ИБП-12/5-2х12-П), ИБП, 12В/5А | 12В, 5А, Работа с 2-мя независимыми АКБ, 2 канала зарядки. Корпус под 2 АКБ 12 Ач, диапазон входного напряжения 150-250В; Соответствует ФЗ 123 и ГОСТ Р 53325-2009: 3 индикатора и 3 информационных выхода - Сеть, АКБ, Выход, защита выхода от прегрузки и КЗ, защита АКБ от глубокого разряда, КЗ и переполюсовки, контроль наличия АКБ, холодный пуск. | 12110 | нет в наличии
5847 | Скат-1200 Т исп.12/20 (СКАТ ИРП-12/12), ИРП, 12В/12А | 12В, 12А, и до 20А при наличии АКБ. Автоматика подогрева, регулируемый ток и напряжение заряда внешней АКБ емкостью 17 - 250Ач. Световая индикация и информационные выходы контроля технического состояния блока. Возможность использования в режимах зарядного устройства АКБ и источника резервного питания | 32290 | нет в наличии
12147 | Скат-2400 исп.6/10 (СКАТ ИРП-24/6), ИРП, 24В/6А | 24В, 6А, и до 10А при наличии АКБ, регулируемый ток и напряжение заряда 2-х внешних АКБ емкостью 17 - 250Ач. Световая индикация и информационные выходы контроля технического состояния блока. Возможность использования в режимах зарядного устройства АКБ и источника резервного питания | 32280 | нет в наличии
29450 | Скат-2400 М DIN (СКАТ ИБП-24/1,5-DIN), ИБП, 24В/1,3А | 24В, 1,3А, кратковременно и в режиме резерва до 1,5 А, Малогабаритный корпус 139х89х65 мм, монтаж на DIN рейку 35 мм, внешний АКБ до 12 Ач. Соответствует ФЗ 123 и ГОСТ Р 53325-2009: 3 индикатора и 3 информационных выхода - Сеть, АКБ, Выход, защита выхода от прегрузки и КЗ, защита АКБ от глубокого разряда, КЗ и переполюсовки, контроль наличия АКБ, холодный пуск. | 7160 | нет в наличии
20878 | Скат-2412 (СКАТ ИБП-24/3(12/0,5)-2x12), ИБП, 24В/2,5А-12В/0,5А | 24В/2,5А, 12В/0,5А, корпус под 2 АКБ 12Ач сообщение “Переход на резерв“ осуществляется с регулируемой задержкой. Соответствует ФЗ 123 и ГОСТ Р 53325-2009: 3 индикатора и 3 информационных выхода - Сеть, АКБ, Выход, защита выхода от прегрузки и КЗ, защита АКБ от глубокого разряда, КЗ и переполюсовки, контроль наличия АКБ, холодный пуск. | 14960 | нет в наличии
31456 | Rapan-100 исп.V.8, ИБП для CCTV | 12В, 10 А, 8 выходов 12В по 0,5-1 А, Дополнительный выход (клеммы) для питания в/регистраторов и другой аппаратуры до 4 А, защита от КЗ и перегрузки по каждому каналу, самовосстанавливающиеся предохранители в каждом канале, внутренняя индикация состояния каждого канала, корпус под 26Ач, защита АКБ от глубокого разряда, КЗ и переполюсовки. Разъемные колодки подключения | 10840 | нет в наличии
22543 | ББП-30 исп.1, ИБП 12В/3А, металл (ACCORDTEC) | Блок бесперебойного питания в корпусе под АКБ 7 Ач Uвх. AC 165-264 V, Uвых. DC 13.3 V, 3A (ном.) Габаритные размеры: 230x150x65 мм. Масса брутто 1148 г. В металлическом корпусе с защитой АКБ от глубокого разряда. | 2680 | нет в наличии
31460 | Скат-1200 Д исп. 2 (СКАТ ИБП-12/5-2х17), ИБП, 12В/5А | 12В, 5А, Работа с 2-мя независимыми АКБ, 2 канала зарядки. Корпус под 2 АКБ 17 Ач, диапазон входного напряжения 150-250В; Соответствует ФЗ 123 и ГОСТ Р 53325-2009: 3 индикатора и 3 информационных выхода - Сеть, АКБ, Выход, защита выхода от прегрузки и КЗ, защита АКБ от глубокого разряда, КЗ и переполюсовки, контроль наличия АКБ, холодный пуск. | 14500 | в наличии
31931 | SKAT-UPS 800/400, источник питания | 220В, 800 ВА, (480 Вт), встроенный АКБ 9Ач, время резерва 7 мин., холодный старт, модифицированный синус, световая и звуковая индикация режимов работы, связь и управление ПК по USB. Встроенный стабилизатор (диапазон сети 160-290В), защита от всплесков напряжения, защита от перегрузки. Стандартная и компьютерная розетки. | 19110 | нет в наличии
32057 | SKAT-UPS 1000/600, источник питания | 220В, 1000 ВА, (600 Вт), встроенный АКБ 9Ач, 2 шт, время резерва 4 мин., холодный старт, модифицированный синус, световая и звуковая индикация режимов работы, графический дисплей режимов работы связь и управление ПК по USB. Встроенный стабилизатор (диапазон сети 160-290В), защита от всплесков напряжения, защита от перегрузки. 4 выходных разъема: 2 шт. IEC 320 C13 (компьютерный), 2 шт. CEE 7/4 (розетка с заземлением) | 28220 | нет в наличии
32058 | SKAT-UPS 1500/900, источник питания | 220В, 1500 ВА, (900 Вт), встроенный АКБ 9Ач, 2 шт, время резерва 3 мин., холодный старт, модифицированный синус, световая и звуковая индикация режимов работы, графический дисплей режимов работы связь и управление ПК по USB. Встроенный стабилизатор (диапазон сети 160-290В), защита от всплесков напряжения, защита от перегрузки. 4 выходных разъема: 2 шт. IEC 320 C13 (компьютерный), 2 шт. CEE 7/4 (розетка с заземлением) | 36420 | нет в наличии
32059 | SKAT-UPS 2000/1200, источник питания | 220В, 2000 ВА, (1200 Вт), встроенный АКБ 9Ач, 2 шт, время резерва 2 мин., холодный старт, модифицированый синус, световая и звуковая индикация режимов работы, графический дисплей режиомов работы связь и управление ПК по USB. Встроенный стабилизатор (диапазон сети 160-290В), защита от всплесков напряжения, защита от перегрузки. 4 выходных разъема: 2 шт. IEC 320 C13 (компьютерный), 2 шт. CEE 7/4 (розетка с заземлением) | 43920 | нет в наличии
32055 | ББП-50 DIN, ИБП 12В/5A | Источник бесперебойного питания Uвх. AC 160-265V, Uвых. DC13.4±0.4V, Ток 5А, Габаритные размеры 135x85x63мм, ШИМ стабилизация, Автоматическая защита от КЗ и перегрузки, Защита от глубокого разряда АКБ и переполюсовки АКБ, Внешняя АКБ | 2025 | в наличии
32755 | ИВЭПР 24/3.5 2х17 -Р БР, ИБП 24В/3.5А | 24 В, ток 3,5 А, металлический корпус под 2 двенадцативольтовые АКБ по 17 А*ч, соединяемые последовательно). Выходное напряжение: при работе от сети (26,8…27,6) В., при работе от АКБ (20,3…27,0) В. Выходной номинальный ток до 3,5 А (максимальный в течение 15 минут - до 4,0 А). Входное напряжение сети 130-265 В. Диапазон рабочих температур -10…+50 °С. Светодиодная индикация (Сеть, Выход, АКБ). Сигнал "Авария" в виде транзисторного ключа, в исполнении "-Р" - в виде реле "сухой контакт". Электронная защита от КЗ выхода и от переполюсовки АКБ, защита АКБ от глубокого разряда, защита при сетевых перенапряжениях. "Интеллектуальный" электронный ключ тестирует и оптимизирует ток заряда АКБ. Для ускорения заряда применен двухступенчатый заряд АКБ. Термозащита предотвращает выход из строя при длительной работе с нагрузкой, превышающей номинальную. Возможность подключения боксов БР 24 для увеличения времени работы от АКБ. Масса без АКБ не более 2,5 кг. Габаритные размеры 372х86х253 мм. | 8223 | нет в наличии
32788 | ББП Рапан-30П, ИБП, 12В/3А | 12В, 3А, пластиковый корпус под АКБ 7Ач, защита АКБ, защита выхода от КЗ и перегрузки | 1900 | в наличии
33125 | Скат-1200 И7 исп.1 (СКАТ ИБП-12/4-2х7), ИБП, 12В/4А | 12 В, 4 А; металлопластиковый корпус под АКБ 2х7 Ач или 1х17 Ач, Соответствует ФЗ 123 и ГОСТ Р 53325-2009. 3 индикатора и информационных выход, защита выхода от прегрузки и КЗ, защита АКБ от глубокого разряда, КЗ и переполюсовки клемм АКБ посредством плавкого предохранителя , соответствует ГОСТ Р 53325-2012 | 7890 | нет в наличии
35009 | ИВЭПР 12/1.5 1х7 -Р, ИБП 12В/1.5А | 12 В, ток 1,5 А, металлический корпус под 1 АКБ 7 А*ч.) Выходное напряжение: при работе от сети (13,3…13,8) В, при работе от АКБ (10,8…13,5) В. Выходной номинальный ток 1,5 А (максимальный в течение 2-3 секунд - до 4,0 А). Входное напряжение сети 130-265 В. Диапазон рабочих температур -10…+50 °С. Светодиодная индикация (Сеть, Выход, АКБ). Сигнал "Авария" в виде транзисторного ключа, в исполнении "-Р" - в виде реле "сухой контакт". Электронная защита от КЗ выхода и от переполюсовки АКБ, защита АКБ от глубокого разряда, защита при сетевых перенапряжениях. "Интеллектуальный" электронный ключ тестирует АКБ и оптимизирует ток её заряда. Масса без АКБ не более 1,3 кг. Габаритные размеры 194х81х181 мм | 3379 | в наличии
35000 | ББП Рапан-60, ИБП 12В/6А | 12В, 6А, металлический корпус под АКБ 2х7Ач, защита АКБ, защита выхода от КЗ и перегрузки | 3980 | в наличии
35618 | ББП-20, ИБП, 12В/2А (Элтех-сервис, Омск) | Блок бесперебойного питания, 13.4 В, номинальный ток нагрузки 2,0 А, кратковременный – 2.4А. 190х163х83, В пластиковом корпусе под АКБ 7 A/ч | 1252 | нет в наличии
35619 | ББП-50, ИБП, 12В/5А (Элтех-сервис, Омск) | Блок бесперебойного питания, 13.4 В, номинальный ток нагрузки 5,0 А, кратковременный – 5.5А. В пластиковом корпусе под АКБ 7 A/ч | 2417 | нет в наличии
35808 | FE-1220, ИБП 12В/2А | FE-1220 Бесперебойный блок питания 12В, 2А. Металлический корпус, U=12B, Iном=2А, Iмакс.=2,5А , Под: АКБ 7А/ч. Размер 175х175х70. | 2508 | нет в наличии
35809 | FE-1230, ИБП 12В/3А | FE-1230 Бесперебойный блок питания 12В, 3А. Металлический корпус, U=12B, Iном=3А, Iмакс.=3,5А , Под: АКБ 7А/ч. Размер 175х175х70. | 2646 | нет в наличии
36084 | SKAT-UPS 500/300 DIN | 220В, 500 ВА, (300 Вт), внутренний АКБ 7Ач, время резерва 2-10 мин., холодный старт, модифицированный синус, световая индикация режимов работы. Внешний упарвляющий контакт, раъемныйе клеммы подключения. Металличексий корпус, крепление на ДИН рейку, для размещения в шкафах управления промышленной автоматизации АКБ в комплектпоставки не входит. | 47390 | нет в наличии
36087 | ББП Рапан-100, ИБП 12В/10А | 12В, 10А, металлический корпус под АКБ 26 Ач, защита АКБ, защита выхода от КЗ и перегрузки | 9210 | в наличии
36620 | Скат-2400 И7 (СКАТ ИБП-24/4,5-2x12), ИБП, 24В/4.5А | 24В, 4,5 А, кратковременно и в режиме резерва до 5 А, Пластиковый корпус под 2 АКБ 12Ач. Соответствует ФЗ 123 и ГОСТ Р 53325-2012: 3 индикатора и информационный выход, защита выхода от перегрузки и КЗ, защита АКБ от глубокого разряда, КЗ и переполюсовки, контроль наличия АКБ, холодный пуск. Обновление модели, эргономичный пластиковый корпус | 17260 | нет в наличии
36903 | FE-1250, ИБП 12В/5А | Бесперебойный блок питания 12В, 5А. Металлический корпус, U=12B, Iном=5А, Iмакс.=5,5А , Под: АКБ 7А/ч. 200х220х75. | 3667 | нет в наличии
37098 | РИП-12 исп.56 (РИП-12-6/80МЗ-Р-RS), 12В/6А, источник питания | Резервированный источник питания, 12 В, 6 А (10 мин-8 А), передача данных и управление по интерфейсу RS-485, световая и звуковая индикация режимов, возможность установки аккумуляторов 2х40 Ач, защита от переразряда. Металлический корпус. Соответствие "Техрегламенту пожарной безопасности" | 12372 | в наличии
37101 | РИП-24 исп.56 (РИП-24-4/40МЗ-Р-RS), 24В/4А, источник питания | Резервированный источник питания, 12 В, 4 А (10 мин-5 А), передача данных и управление по интерфейсу RS-485, световая и звуковая индикация режимов, возможность установки аккумуляторов 2х40 Ач, защита от переразряда. Металлический корпус. Соответствие "Техрегламенту пожарной безопасности" | 12372 | нет в наличии
37351 | ББП-200, ИБП 12В/20A | Источник бесперебойного питания Uвх. AC 160-265V, Uвых. DC 13.4±0.4V, Ток 20А, Габаритные размеры 270x265x80мм, Внешняя АКБ, ШИМ стабилизация, Автоматическая защита от КЗ и перегрузки, Защита от глубокого разряда АКБ и переполюсовки АКБ , 18 выходов для подключения нагрузки и 1 общий выход | 9990 | в наличии
37409 | РИП-12 исп.18 (РИП-12-3/17П1), 12В/3А, источник питания | Резервированный источник питания с микропроцессорным управлением, 12 В, 3 А (10 мин-4 А), световая и звуковая индикация режимов, возможность установки аккумулятора17 А?ч и внешних до 34 А-ч, защита от переразряда. Пластмассовый корпус | 5486 | нет в наличии
37983 | SKAT-12-4.0 TOP (СКАТ ИБП-12/4-12-TOP), ИБП 12В/4А | 12 В, 4А, уникальный корпус потолочного крепления под АКБ 7—12 Ач, диапазон входного напряжения 170-250. 2 индикатора, информационный выход ""Пропадание сети"", защита выхода от перегрузки и КЗ, защита АКБ от глубокого разряда, КЗ и переполюсовки, контроль наличия АКБ, холодный пуск | 11220 | нет в наличии
38709 | ИВЭПР 12/3.5 2х7-Р БР, ИБП 12В/3.5А | 12 В, ток 3,5 А, металлический корпус под 2 АКБ по 7 А*ч.) Выходное напряжение: при работе от сети (13,4…13,8) В, при работе от АКБ (10,8…13,5) В. Выходной номинальный ток 3,5 А (максимальный в течение 15 минут - до 4,0 А). Входное напряжение сети 130-265 В. Диапазон рабочих температур -10…+50 °С. Светодиодная индикация (Сеть, Выход, АКБ). Сигнал "Авария" в виде транзисторного ключа, в исполнении "-Р" - в виде реле "сухой контакт". Электронная защита от КЗ выхода и от переполюсовки АКБ, защита АКБ от глубокого разряда, защита при сетевых перенапряжениях. "Интеллектуальный" электронный ключ тестирует АКБ и оптимизирует ток заряда каждой АКБ. Масса без АКБ не более 1,8 кг. Габаритные размеры 324х86х182 мм | 6074 | в наличии
38740 | ИВЭПР-1230П, ИБП, 12В/3А | Источник бесперебойного питания. Электронная защита от КЗ, от перегрузки по току и перегрева; защита от перенапряжения по входу; регулировка выходного напряжения; низкие пульсации выходного напряжения; защита потребителя от перенапряжения и от импульсов до 4000 В. Пластиковый корпус (не поддерживающий горение, не требует заземления). U=12B, Iном=3А, Iмакс.=3,5А, АКБ 7А/ч. Размер 185х180х70 мм | 1221 | нет в наличии
38924 | ИВЭПР-1215, ИБП, 12В/1.5А | Источник бесперебойного питания. Электронная защита от КЗ, от перегрузки по току и перегрева; защита от перенапряжения по входу; регулировка выходного напряжения; низкие пульсации выходного напряжения; защита потребителя от перенапряжения и от импульсов до 4000 В. Металлический корпус. U=12B, Iном=1.5А, Iмакс.=2,5А, АКБ 1.2А/ч. Размер 110х130х55 мм. | 1020 | нет в наличии
39918 | TEPLOCOM–250+, источник бесперебойного питания | Источник бесперебойного питания для газового котла. 220 В, 250 ВА(200 Вт). Чистый синус. Автоматический переход на резервное питание от АКБ при пропадании сети. Металло-пластиковый корпус рассчитан под установку АКБ до 40Ач. Защита АКБ от глубокого разряда, оптимальный заряд АКБ, модуль зануления для корректной работы котла в режиме резерва, защита от перегрузки, индикация режимов работы, настенная или настольная установка. Режим продления времени резерва. Разработан с учетом специфики работы настенных газовых котлов. Гарантия 5 лет. Застраховано ""Ингосстрах"" 3 000 000 руб. | 20680 | нет в наличии
39911 | ИВЭПР 24/5 2х17 -Р БР, ИБП 24В/5А | 24 В, ток 5,0 А, металлический корпус под 2 двенадцативольтовые АКБ по 17 А*ч, соединяемые последовательно). Выходное напряжение: при работе от сети (26,8…27,6) В., при работе от АКБ (20,3…27,0) В. Выходной номинальный ток до 5,0 А (максимальный в течение 15 минут - до 5,5 А). Входное напряжение сети 130-265 В. Диапазон рабочих температур -10…+50 °С. Светодиодная индикация (Сеть, Выход, АКБ). Сигнал "Авария" в виде транзисторного ключа, в исполнении "-Р" - в виде реле "сухой контакт". Электронная защита от КЗ выхода и от переполюсовки АКБ, защита АКБ от глубокого разряда, защита при сетевых перенапряжениях. "Интеллектуальный" электронный ключ тестирует и оптимизирует ток заряда АКБ. Для ускорения заряда применен двухступенчатый заряд АКБ. Термозащита предотвращает выход из строя при длительной работе с нагрузкой, превышающей номинальную. Возможность подключения боксов БР 24 для увеличения времени работы от АКБ. Масса без АКБ не более 2,5 кг. Габаритные размеры 372х86х253 мм. | 10210 | нет в наличии
7715 | ББП Рапан-20П, ИБП, 12В/2А | 12В, 2А пластиковый корпус под АКБ 7Ач, защита выхода от КЗ и перегрузки | 1470 | в наличии
40947 | Скат-1200 А Li-ion (СКАТ ИБП-12/1-1.6/Li), ИБП, 12В/1А | ИБП со встроенной Li-Ion АКБ Стабилизированное выходное напряжение 12 В, Выходной ток 1 А. Соответствует ФЗ 123 и ГОСТ Р 53325-2012 Li-Ion АКБ: Стабильное время резерва, длительный срок службы, не требует обслуживания, минимум монтажа. Защита АКБ от разряда, Защита АКБ от КЗ в нагрузке, Электронная защита выхода от КЗ, Выключатель АКБ Холодный пуск, Собственное потребление менее 40 мА Внутренняя Li-Ion АКБ 1 х 5200 мАч, 7,4В (в комплекте). Время работы от АКБ на максимальной нагрузке 2 часа. Пожизненная гарантия на ИБП. Пожизненная гарантия на АКБ | 8950 | нет в наличии
40948 | Скат-1200 Б Li-ion (СКАТ ИБП-12/2-6.4/Li), ИБП, 12В/2А | ИБП со встроенной Li-Ion АКБ Стабилизированное выходное напряжение 12 В, Выходной ток 2 А. Соответствует ФЗ 123 и ГОСТ Р 53325-2012 Li-Ion АКБ: Стабильное время резерва, длительный срок службы, не требует обслуживания, минимум монтажа. Защита АКБ от разряда, Защита АКБ от КЗ в нагрузке, Электронная защита выхода от КЗ, Выключатель АКБ Холодный пуск, Собственное потребление менее 40 мА Внутренняя Li-Ion АКБ 2 х 5200 мАч, 7,4В (в комплекте). Время работы от АКБ на максимальной нагрузке 1,5 часа. Пожизненная гарантия на ИБП. Пожизненная гарантия на АКБ | 12350 | нет в наличии
40949 | Скат-1200 М Li-ion (СКАТ ИБП-12/3-6.4/Li), ИБП, 12В/3А | ИБП со встроенной Li-Ion АКБ Стабилизированное выходное напряжение 12 В, Выходной ток 3 А. Соответствует ФЗ 123 и ГОСТ Р 53325-2012 Li-Ion АКБ: Стабильное время резерва, длительный срок службы, не требует обслуживания, минимум монтажа. Защита АКБ от разряда, Защита АКБ от КЗ в нагрузке, Электронная защита выхода от КЗ, Выключатель АКБ Холодный пуск, Собственное потребление менее 40 мА Внутренняя Li-Ion АКБ 1 х 15600 мАч, 7,4В (в комплекте). Время работы от АКБ на максимальной нагрузке 2 часа. Пожизненная гарантия на ИБП. Пожизненная гарантия на АКБ. | 18050 | нет в наличии
41367 | ИВЭПР-1230С, ИБП, 12В/3А | Источник бесперебойного питания. ВСЕ ВИДЫ ЗАЩИТ: электронная защита АКБ от КЗ (без плавкого предохранителя); автоматическое распределение тока заряда АКБ в зависимости от тока нагрузки; дополнительный фильтр помех в сеть 220В + Защита АКБ от глубокого разряда и от переполюсовки + Электронная защита от КЗ, от перегрузки по току и перегрева; защита от перенапряжения по входу; регулировка выходного напряжения; низкие пульсации выходного напряжения; защита потребителя от перенапряжения и от импульсов до 4000 В Металлический корпус. U=13.5B, Iном=3А, Iмакс.=3,5А, АКБ 7А/ч. Размер 175х175х70 мм | 1947 | нет в наличии
40743 | ИВЭПР-1260А, ИБП, 12В/6А | Источник бесперебойного питания. Защита АКБ от глубокого разряда и от переполюсовки + Электронная защита от КЗ, от перегрузки по току и перегрева; защита от перенапряжения по входу; РЕГУЛИРОВКА ВЫХОДНОГО НАПРЯЖЕНИЯ; низкие пульсации выходного напряжения; защита потребителя от перенапряжения и от импульсов до 4000 В. Металлический корпус. U=12B, Iном=6А, Iмакс.=6,5А, АКБ 7А/ч. Размер 200х220х75 мм | 2545 | нет в наличии
40625 | ББП Рапан-40 исп.2х7, ИБП 12В/4А | 12В, 4А, металлический корпус под 2 АКБ 7 Ач или 1 АКБ 17 Ач, защита АКБ, защита выхода от КЗ и перегрузки | 4290 | нет в наличии
41585 | SKAT-PoE.48DC-120VA | Источник бесперебойного питания для POE коммутаторов. Питание коммутаторов, инжекторов и другой (PoE) нагрузки стабилизированным напряжением 48 В мощностью до 120 ВА. Электронная защита нагрузки от токовой перегрузки и короткого замыкания Электронная защита от аварийного повышения напряжения на выходе Защита АКБ от глубокого разряда и короткого замыкания Пластиковый корпус под 2 АКБ 7-12 Ач. | 13520 | нет в наличии
40117 | SKAT-UPS 3000/1800, источник питания | 220В, 3000 ВА, (1800 Вт), встроенный АКБ 9Ач, 4 шт, время резерва 2 мин., холодный старт, модифицированый синус, световая и звуковая индикация режимов работы, графический дисплей режиомов работы связь и управление ПК по USB. Встроенный стабилизатор (диапазон сети 162-290В), защита от всплесков напряжения, защита от перегрузки. 4 выходных разъема: 2 шт. IEC 320 C13 (компьютерный), 2 шт. CEE 7/4 (розетка с заземлением) | 52270 | нет в наличии
33313 | TEPLOCOM–600, источник бесперебойного питания | 220 В, 600 ВА(450 Вт) Автоматический переход на резервное питание, работает от двух АКБ 12В (в том числе автомобильных), время резерва зависит только от емкости АКБ, модуль зануления для корректной работы котлов в режиме резерва, настенно-напольное крепление. | 33200 | нет в наличии
1548 | Скат-1200 Р20 (СКАТ ИРП-12/5-26), ИРП, 12В/5А | 12В; максимальный ток нагрузки при наличии АКБ 20А, суммарный ток нагрузки и заряда АКБ в длительном режиме при наличии сети до 5,5 А. Корпус под АКБ 26Ач. Соответствует ФЗ 123 и ГОСТ Р 53325-2009: 3 индикатора и 3 информационных выхода - Сеть, АКБ, Выход, защита выхода от прегрузки и КЗ, защита АКБ от глубокого разряда, КЗ и переполюсовки, контроль наличия АКБ, холодный пуск. | 15900 | нет в наличии
2075 | Скат-2400 Р20 (СКАТ ИРП-24/3.5-2х17), РИП, 24В/3.5A | 24В; максимальный ток нагрузки при наличии АКБ 20А, суммарный ток нагрузки и заряда АКБ в длительном режиме при наличии сети до 3,5 А. Корпус под АКБ 26Ач (2шт.), Соответствует ФЗ 123 и ГОСТ Р 53325-2009: 3 индикатора и 3 информационных выхода - Сеть, АКБ, Выход, защита выхода от прегрузки и КЗ, защита АКБ от глубокого разряда, КЗ и переполюсовки, контроль наличия АКБ, холодный пуск. | 20250 | нет в наличии
42134 | ИВЭПР 12/5 2х40 -Р БР, ИБП 12В/5А | Сетевое напряжение 130…265 В Выходное напряжение при работе от сети 13,4…13,8 В Выходное напряжение при работе от АКБ 10,8…13,5 В Номинальный ток нагрузки до 5 А Максимальный кратковременный ток (длительность) 5,5 А (15 мин.) Величина пульсаций выходного напряжения (не считая синфазной помехи) при работе от сети, не более 0,1 В Мощность, потребляемая от сети переменного тока, не более 120 Вт Собственный ток потребления источника от АКБ в резервном режиме, не более 40 мА Мощность, потребляемая от сети переменного тока -25…+50 °С | 10148 | в наличии
42223 | ИВЭПР-1280С-V16-17, ИБП, 12В/8А | Источник бесперебойного питания. ВСЕ ВИДЫ ЗАЩИТ: электронная защита АКБ от КЗ (без плавкого предохранителя); автоматическое распределение тока заряда АКБ в зависимости от тока нагрузки; дополнительный фильтр помех в сеть 220В + Защита АКБ от глубокого разряда и от переполюсовки + Электронная защита от КЗ, от перегрузки по току и перегрева; защита от перенапряжения по входу; регулировка выходного напряжения; низкие пульсации выходного напряжения; защита потребителя от перенапряжения и от импульсов до 4000 В + Плата с распределёнными выходами с защитой от КЗ по каждому каналу (самовосстановление предохранителя после КЗ), индикация состояния каждого канала. Металлический корпус. U=12B, Iном=8А, Iмакс.=8,5А, 16 распределенный выходов по 1А, АКБ 17А/ч или 2х7А/ч . Размер 295х295х85 мм | 5712 | нет в наличии
39440 | ББП-20 исп.1, ИБП 12В/2А, пластик (ACCORDTEC) | Блок бесперебойного питания в пластиковом корпусе под АКБ 7 Ач Uвх. AC 165-264 V, Uвых. DC 13.6 ± 0.2V, 2A (ном.) Габаритные размеры: 170×160×77 мм. Масса брутто 490 г. | 1262 | нет в наличии
39619 | ББП-60 исп.2, ИБП 12В/6А металл (ACCORDTEC) | Блок бесперебойного питания в металлическом корпусе под АКБ 17/18 Ач Uвх. AC 165-264 V, Uвых. DC 13.6 ± 0.2V, 6A (ном.) Габаритные размеры: 285 х 298 х 80 мм. Масса брутто 2044 г | 3465 | нет в наличии
35779 | ББП-50 БК, ИБП 12В/5А, без корпуса (ACCORDTEC) | Блок бесперебойного питания без корпуса, АКБ до 17 Ач Uвх. AC 165-264 V, Uвых. DC 13.3 V, 5A (ном.). Габаритные размеры: 130х100х40 мм. Масса брутто 408 г. | 2511 | нет в наличии
40159 | ББП-60, ИБП 12В/6А, металл (ACCORDTEC) | Блок бесперебойного питания в металлическом корпусе под АКБ 7 Ач Uвх. AC 165-264 V, Uвых. DC 13.6 ± 0.2V, 6A (ном.) Габаритные размеры: 164×167×72 мм. Масса брутто 786 г. | 2441 | нет в наличии
40332 | ББП-80 исп.1, ИБП 12В/8А, металл (ACCORDTEC) | Блок бесперебойного питания в корпусе под АКБ 17 Ач Uвх. AC 80-264 V, Uвых. DC 13.6 ± 0.2 V, 8A (ном.) Габаритные размеры: 288×298×78 мм. Масса брутто 2318 г. | 5697 | нет в наличии
20098 | ИБП Ippon Back Office 1000 600Вт 1000ВА черный | Источники бесперебойного питания (UPS) серии Back Office предназначены для защиты персональных компьютеров и рабочих станций от основных неполадок с электропитанием: высоковольтных выбросов, электромагнитных и радиочастотных помех, понижений, повышений и полного исчезновения напряжения в электросети. | 9184 | нет в наличии
35860 | ИВЭПР 12/2 1х7 -Р, ИБП 12В/2А |  | 3779 | нет в наличии
39309 | ИВЭПР 12/2 2х12 -Р БР, ИБП 12В/2А |  | 5143 | в наличии
40579 | ИВЭПР 24/1.5 2х7 -Р БР, ИБП 24В/1.5А |  | 5346 | нет в наличии
40580 | ИВЭПР 24/2.5 2х17 -Р БР, ИБП 24В/2.5А |  | 6567 | нет в наличии
40782 | ИВЭПР 24/5 2х12 -Р БР, ИБП 24В/5А |  | 9750 | нет в наличии
00-00000668 | ИВЭПР-1280С-17, ИБП, 12В/8А | ИВЭПР предназначен для установки внутри помещения и рассчитан на круглосуточный режим работы. Обеспечивает автоматический переход на питание от аккумулятора при отсутствии напряжения сети. Имеет все виды защит, дополнительно - электронная защита АКБ от глубокого разряда (отсутствует предохранитель на АКБ), автоматическое распределение тока заряда АКБ в зависимости от тока нагрузки, дополнительный фильтр помех в сеть 220В. Металлический корпус. - Входное напряжение - ≈150÷242В, частота 50 Гц; - Постоянное выходное напряжение, при: - наличии сетевого напряжения 220В - 13,6 - 14,1В; - отсутствии сетевого напряжения - 11,0 - 13,0В; - Напряжения пульсаций (от пика до пика) не более 30 мВ - Размер:325x255x105 | 4788 | нет в наличии
00-00000934 | ИВЭПР-1230СУ, ИБП, 12В/3А | Источник бесперебойного питания. ВСЕ ВИДЫ ЗАЩИТ: электронная защита АКБ от КЗ (без плавкого предохранителя); автоматическое распределение тока заряда АКБ в зависимости от тока нагрузки; дополнительный фильтр помех в сеть 220В + Защита АКБ от глубокого разряда и от переполюсовки + Электронная защита от КЗ, от перегрузки по току и перегрева; защита от перенапряжения по входу; регулировка выходного напряжения; низкие пульсации выходного напряжения; защита потребителя от перенапряжения и от импульсов до 4000 В Уличное исполнение. Герметичный пластиковый корпус. U=13.5B, Iном=3А, Iмакс.=3,5А, АКБ 7А/ч. Размер 255х200х100 мм | 3087 | нет в наличии
00-00001092 | ИВЭПР-1260, ИБП, 12В/6А | Источник бесперебойного питания. Электронная защита от КЗ, от перегрузки по току и перегрева; защита от перенапряжения по входу; регулировка выходного напряжения; низкие пульсации выходного напряжения; защита потребителя от перенапряжения и от импульсов до 4000 В. Металлический корпус. U=11.5-14B, Iном=6А, Iмакс.=6,5А, АКБ 7А/ч. Размер 180х190х75 мм | 2350 | нет в наличии
00-00001173 | ББП Рапан-24/5, ИБП, 24В/5А | 24В, 5А, пластиковый корпус под 2 АКБ 12Ач, защита АКБ, защита выхода от КЗ и перегрузки | 10100 | нет в наличии
00-00002253 | ИВЭПР 12/5 2х12 -Р БР, ИБП 12В/5А |  | 7691 | в наличии
00-00002254 | ИВЭПР 12/5 2х7 -Р БР, ИБП 12В/5А |  | 7044 | нет в наличии
00-00002314 | SKAT-UPS 800 AI, источник питания | 220В, 800 ВА, (480 Вт), встроенный АКБ 9Ач, время резерва 3 мин., холодный старт, модифицированный синус, световая и звуковая индикация режимов работы, связь и управление ПК по USB. Встроенный стабилизатор (диапазон сети 170-270В), защита от всплесков напряжения, защита от перегрузки. 6 выходных разъема: 3 шт. CEE 7/4 (розетка с заземлением) с питанием от АКБ, 3 шт. CEE 7/4 (розетка с заземлением) без питания от АКБ | 18480 | нет в наличии
00-00002398 | TEPLOCOM–250+40, источник бесперебойного питания | Источник бесперебойного питания для газового котла. 220 В, 250 ВА (200 Вт). Чистый синус. Автоматический переход на резервное питание от АКБ при пропадании сети. Металло-пластиковый корпус, встроенная АКБ 40Ач. Защита АКБ от глубокого разряда, оптимальный заряд АКБ, модуль зануления для корректной работы котла в режиме резерва, защита от перегрузки, индикация режимов работы, настенная или настольная установка. Режим продления времени резерва. Разработан с учетом специфики работы настенных газовых котлов. Гарантия 5 лет. Застраховано ""Ингосстрах"" 3 000 000 руб. | 34090 | нет в наличии
00-00002431 | ИВЭПР 12/3.5 2х12 -Р БР, ИБП 12В/3.5А | 12 В, ток 3,5 А, металлический корпус под 2 АКБ по 12 А*ч.) Выходное напряжение: при работе от сети (13,4…13,8) В, при работе от АКБ (10,8…13,5) В. Выходной номинальный ток 3,5 А (максимальный в течение 15 минут - до 4,0 А). Входное напряжение сети 130-265 В. Диапазон рабочих температур -10…+50 °С. Светодиодная индикация (Сеть, Выход, АКБ). Сигнал "Авария" в виде транзисторного ключа, в исполнении "-Р" - в виде реле "сухой контакт". Электронная защита от КЗ выхода и от переполюсовки АКБ, защита АКБ от глубокого разряда, защита при сетевых перенапряжениях. "Интеллектуальный" электронный ключ тестирует АКБ и оптимизирует ток заряда каждой АКБ. Возможность подключения боксов БР12 для увеличения времени работы от АКБ. Масса без АКБ не более 2,0 кг. Габаритные размеры 324х111х182 мм | 6360 | в наличии
00-00002432 | ИВЭПР 12/3.5 2х17 -Р БР, ИБП 12В/3.5А | 12 В, ток 3,5 А, металлический корпус под 2 АКБ по 17 А*ч.) Выходное напряжение: при работе от сети (13,4…13,8) В, при работе от АКБ (10,8…13,5) В. Выходной номинальный ток 3,5 А (максимальный в течение 15 минут - до 4,0 А). Входное напряжение сети 130-265 В. Диапазон рабочих температур -10…+50 °С. Светодиодная индикация (Сеть, Выход, АКБ). Сигнал "Авария" в виде транзисторного ключа, в исполнении "-Р" - в виде реле "сухой контакт". Электронная защита от КЗ выхода и от переполюсовки АКБ, защита АКБ от глубокого разряда, защита при сетевых перенапряжениях. "Интеллектуальный" электронный ключ тестирует АКБ и оптимизирует ток заряда каждой АКБ. Возможность подключения боксов БР12 для увеличения времени работы от АКБ. Масса без АКБ не более 2,5 кг. Габаритные размеры 372х86х250 мм | 6648 | в наличии
00-00002861 | TEPLOCOM–50+, источник бесперебойного питания | Источник бесперебойного питания для котельной автоматики. 220 В, 50 ВА (40 Вт), On-line. Автоматический переход на резервное питание от АКБ при пропадании сети. Пластиковый корпус рассчитан под установку АКБ 7Ач. Возможность подключения внешней АКБ до 26Ач. Защита АКБ от глубокого разряда, оптимальный заряд АКБ, защита от перегрузки, индикация режимов работы, настенная установка. Разработан с учетом специфики работы котельной автоматики. Гарантия 5 лет. | 10880 | нет в наличии
00-00003120 | ИВЭПР-12100А-17, ИБП, 12В/10А | Источник бесперебойного питания. Электронная защита от КЗ, от перегрузки по току и перегрева; защита от перенапряжения по входу; регулировка выходного напряжения; низкие пульсации выходного напряжения; защита потребителя от перенапряжения и от импульсов до 4000 В. Металлический корпус. Замок на крышку. U=11,5 - 14В. Iном=10А, Iмакс.=10,5А. АКБ 17А/ч; 2х7А/ч. Размер 295х295х85мм. | 5147 | нет в наличии
00-00003121 | ИВЭПР-1230А, ИБП, 12В/3А | Источник бесперебойного питания. Защита АКБ от глубокого разряда и от переполюсовки + Электронная защита от КЗ, от перегрузки по току и перегрева; защита от перенапряжения по входу; РЕГУЛИРОВКА ВЫХОДНОГО НАПРЯЖЕНИЯ; низкие пульсации выходного напряжения; защита потребителя от перенапряжения и от импульсов до 4000 В. Металлический корпус. U=12B, Iном=3А, Iмакс.=3,5А, АКБ 7А/ч. Размер 180х190х75 мм | 1595 | нет в наличии
00-00003122 | ИВЭПР-12100А-17/2, ИБП, 12В/10А | Источник бесперебойного питания. Электронная защита от КЗ, от перегрузки по току и перегрева; защита от перенапряжения по входу; регулировка выходного напряжения; низкие пульсации выходного напряжения; защита потребителя от перенапряжения и от импульсов до 4000 В. Металлический корпус. Замок на крышку. U=11,5 - 14В. Iном=10А, Iмакс.=10,5А. АКБ 2х17А/ч; 3х12А/ч или 4х7А/ч. Размер 373х420х100мм. | 5916 | нет в наличии
00-00003467 | ВЭРС-РИП12 | Входное напряжение от 175В до 275В; выходное напряжение 12В при токе до 2,5А; класс прибора по ГОСТ Р 51179-98 (МЭК 870-2-1-95) VR3, три встроенных реле состояния («сеть 220В», «АКБ», «Выход 12В») ~120В, =24В/3А; отсек под АКБ 7А*ч; зарядка АКБ при отрицательных температурах. АКБ в комплект поставки не входит | 6183 | нет в наличии
00-00001995 | ББП Рапан-24/1.5, ИБП, 24В/1.5А | 24В, 1,5А, металлопластиковый корпус под 2 АКБ 4,5Ач, защита АКБ, защита выхода от КЗ и перегрузки | 4770 | нет в наличии
00-00003709 | ББП Рапан-24/3, ИБП, 24В/3А | 24В, 3А, пластиковый корпус под 2 АКБ 12Ач, защита АКБ, защита выхода от КЗ и перегрузки | 7070 | нет в наличии
00-00005079 | Rapan-UPS 600, ИБП, 220В/600ВА | 220В, 600 ВА, (350 Вт), встроенный АКБ 7Ач, время резерва 3 мин., холодный старт, модифицированный синус, световая и звуковая индикация режимов работы. Встроенный стабилизатор (диапазон сети 170-270В), защита от всплесков напряжения, защита от перегрузки. 2 выходных разъема: 1 шт. IEC 320 C13 (компьютерный), 1 шт. CEE 7/4 (розетка с заземлением). | 6690 | нет в наличии
00-00005080 | Rapan-UPS 800, ИБП, 220В/800ВА | 220В, 800 ВА, (480 Вт), встроенный АКБ 7Ач, время резерва 2 мин., холодный старт, модифицированный синус, световая и звуковая индикация режимов работы. Встроенный стабилизатор (диапазон сети 160-290В), защита от всплесков напряжения, защита от перегрузки. 2 выходных разъема: 1 шт. IEC 320 C13 (компьютерный), 1 шт. CEE 7/4 (розетка с заземлением). | 8720 | нет в наличии
00-00005081 | Rapan-UPS 1000, ИБП, 220В/1000ВА | 220В, 1000 ВА, (600 Вт), встроенный АКБ 7Ач, 2 шт., время резерва 2,5 мин., холодный старт, модифицированный синус, световая и звуковая индикация режимов работы. Встроенный стабилизатор (диапазон сети 170-270В), защита от всплесков напряжения, защита от перегрузки. 4 выходных разъема: 2 шт. IEC 320 C13 (компьютерный), 2 шт. CEE 7/4 (розетка с заземлением) | 14250 | нет в наличии
00-00005082 | Rapan-UPS 1500, ИБП, 220В/1500ВА | 220В, 1500 ВА, (900 Вт), встроенный АКБ 7Ач, 2 шт., время резерва 2 мин., холодный старт, модифицированный синус, световая и звуковая индикация режимов работы. Встроенный стабилизатор (диапазон сети 170-270В), защита от всплесков напряжения, защита от перегрузки. 4 выходных разъема: 2 шт. IEC 320 C13 (компьютерный), 2 шт. CEE 7/4 (розетка с заземлением) | 18770 | в наличии
00-00005083 | Rapan-UPS 2000, ИБП, 220В/2000ВА | 220В, 2000 ВА, (1200 Вт), встроенный АКБ 7Ач, 2 шт., время резерва 1,5 мин., холодный старт, модифицированный синус, световая и звуковая индикация режимов работы. Встроенный стабилизатор (диапазон сети 170-270В), защита от всплесков напряжения, защита от перегрузки. 4 выходных разъема: 2 шт. IEC 320 C13 (компьютерный), 2 шт. CEE 7/4 (розетка с заземлением) | 20010 | нет в наличии
00-00005084 | Rapan-UPS 3000, ИБП, 220В/3000ВА | 220В, 3000 ВА, (1800 Вт), встроенный АКБ 7Ач, 4 шт., время резерва 1,5 мин., холодный старт, модифицированный синус, световая и звуковая индикация режимов работы. Встроенный стабилизатор (диапазон сети 162-290В), защита от всплесков напряжения, защита от перегрузки. 4 выходных разъема: 2 шт. IEC 320 C13 (компьютерный), 2 шт. CEE 7/4 (розетка с заземлением) | 40150 | нет в наличии
00-00005723 | SKAT-UPS 6000 SNMP, комплекс бесперебойного питания | Комплекс бесперебойного питания 220В/6000 ВА, чистый синус, On-Line, диапазон входного напряжения 120-276 В, 19" шкаф, место под 16/18/20шт АКБ 100Ач ( в комплект не входят). SNMP-модуль для мониторинга и управления ИБП по сети. Габариты (ШхГхВ) 600х800х1990 мм, дверца с закаленным стеклом, замок, возможность установки вентиляционных модулей.Дистанционный мониторинг по RS 232, USB. SNMP-модуль CX 504 для мониторинга и управления ИБП по сети. ПО NetAgent Utility с инструкцией по установке SNMP-модуля. Быстрый монтаж на объекте за счет сборки основных компонентов на заводе. Уникальный комплекс для длительного резерва всего объекта. | 698230 | нет в наличии
00-00005808 | SKAT-UPS 100/80, источник питания | 220 В, 100 ВА (80 Вт). Чистый синус. Автоматический переход на резервное питание от АКБ при пропадании сети. Металлопластиковый корпус рассчитан под установку АКБ 12Ач. Возможность подключения внешней АКБ до 65Ач. Защита АКБ от глубокого разряда, оптимальный заряд АКБ, защита от перегрузки, индикация режимов работы, настенная установка. Гарантия 5 лет | 23160 | нет в наличии
00-00005843 | ИВЭПР 12/2 2х7 -Р БР, ИБП 12В/2А | Количество и максимальная ёмкость АКБ: 2 х 7 А*ч Размеры корпуса, мм: 324х86х182 Масса без АКБ, не более: 1,8 Выход «авария»: Реле «сухой контакт» Возможность подключения боксов БР12: Есть Температурный диапазон: -25…+50 °С | 4530 | в наличии
00-00006109 | ББП-40 исп.1, ИБП 12В/4А, пластик (ACCORDTEC) | Блок бесперебойного питания в пластиковом корпусе под АКБ 7 Ач Uвх. AC 165-264 V, Uвых. DC 13.6 ± 0.2V, 4A (ном.) Габаритные размеры: 168×195×83 мм. Масса брутто 564 г. Цвет корпуса - белый | 2014 | нет в наличии
00-00006718 | Скат-1200 Li-ion (СКАТ ИБП-12/4-9.6/Li), ИБП, 12В/4А | ИБП со встроенной Li-Ion АКБ Стабилизированное выходное напряжение 12 В, Выходной ток 4 А. Соответствует ФЗ 123 и ГОСТ Р 53325-2012 Li-Ion АКБ: Стабильное время резерва, длительный срок службы, не требует обслуживания, минимум монтажа. Защита АКБ от разряда, Защита АКБ от КЗ в нагрузке, Электронная защита выхода от КЗ, Выключатель АКБ Холодный пуск, Собственное потребление менее 40 мА Внутренняя Li-Ion АКБ 7 Ач, 12В (в комплекте). Время работы от АКБ на максимальной нагрузке 1,2 часа. | 21760 | нет в наличии
00-00006771 | ИВЭПР 12/5 2х17 -Р БР, ИБП 12В/5А |  | 8786 | в наличии
18830 | TEPLOCOM–500+, источник бесперебойного питания | Источник бесперебойного питания для систем отопления со встроенным стабилизатором напряжения (Line-Interactive). 220 В, 500 ВА. Чистый синус. Диапазон входного напряжения — 140–275 В. Точность выходного напряжения в режиме «Резерв» — 3%. Количество подключаемых аккумуляторов — 1 шт. Максимальный ток заряда аккумулятора – 20 А. Автоматический переход на резервное питание от АКБ при пропадании сети. Металлопластиковый корпус рассчитан под установку АКБ до 40 Ач или подключение внешнего АКБ до 200 Ач. Экран индикации. Защита АКБ от глубокого разряда, защита от перегрузки, настенная или настольная установка. Гарантия — 5 лет | 27050 | нет в наличии
00-00006939 | ББП-20ПРО, ИБП 12В/2A, металл (Элис) | Источник бесперебойного питания Uвх. AC 160-265V, Uвых. DC 11.8-14.5V, Ток 2А, Габаритные размеры 165x165x80мм, АКБ 7Ач, ШИМ стабилизация, Автоматическая защита от КЗ и перегрузки, регулировка напряжения | 1283 | нет в наличии
00-00006940 | ББП-20ПРО, ИБП 12В/2A, пластик (Элис) | Источник бесперебойного питания Uвх. AC 160-265V, Uвых. DC 11.8-14.5V, Ток 2А, Габаритные размеры 165x165x80мм, АКБ 7Ач, ШИМ стабилизация, Автоматическая защита от КЗ и перегрузки, регулировка напряжения | 1013 | нет в наличии
00-00006941 | ББП-50 исп.4, ИБП 12В/5A, металл (Элис) | Источник бесперебойного питания Uвх. AC 160-265V, Uвых. DC 13.4±0.4V, Ток 5А, Габаритные размеры 495x285x85мм, 2АКБх17/18Ач, ШИМ стабилизация, Автоматическая защита от КЗ и перегрузки, Защита от глубокого разряда АКБ и переполюсовки АКБ | 3510 | нет в наличии
00-00006943 | ББП-24-5, ИБП 24В/5А, металл | Источник бесперебойного питания Uвх. AC 160-265V, Uвых. DC 27±0.5V, Ток 5А, Габаритные размеры 495x285x85мм, 2хАКБ 17/18Ач, ШИМ стабилизация, Автоматическая защита от КЗ и перегрузки, Защита от глубокого разряда АКБ и переполюсовки АКБ | 5265 | нет в наличии
21070 | ББП Рапан-40П, ИБП, 12В/4А | 12 В, 4 А, пластиковый корпус под АКБ 7 Ач, защита АКБ, защита выхода от КЗ и перегрузки | 2500 | в наличии
00-00007363 | ББП Рапан-30 исп. 2х7, ИБП, 12В/3А | 12В, 3А, металлический корпус под 2 АКБ 7 Ач или 1 АКБ 17 Ач, защита АКБ, защита выхода от КЗ и перегрузки | 3530 | нет в наличии
00-00007364 | ББП Рапан-60П, ИБП, 12В/6А | 12В, 6А, пластиковый корпус под АКБ 7Ач, защита АКБ, защита выхода от КЗ и перегрузки | 3430 | нет в наличии
00-00007839 | ББП Рапан-50, ИБП 12В/5А | 12В, 5А, металлический корпус под АКБ 7Ач, защита АКБ, защита выхода от КЗ и перегрузки | 3330 | нет в наличии
00-00007840 | ББП Рапан-50П, ИБП 12В/5А | 12В, 5А, пластиковый корпус под АКБ 7Ач, защита АКБ, защита выхода от КЗ и перегрузки | 2990 | нет в наличии
00-00007883 | РИП-12 исп.108 (РИП-12-5/17М7-V81), 12В/5А, источник питания | Резервированный источник питания 13,6 В, 5 А для систем видеонаблюдения и контроля доступа. Возможность установки аккумулятора 12В -17 Ач, защита от переразряда. Восемь выходных каналов с максимальным током до 1 А (суммарно - не более 5 А) | 5460 | нет в наличии
00-00007931 | РИП-12 исп.100 (РИП-12-3/7М6-V1), 12В/3А, источник питания | Резервированный источник питания 13,6 В, 3 А для систем видеонаблюдения и контроля доступа. Возможность установки аккумулятора 12В -7 Ач, защита от переразряда | 3058 | нет в наличии
33104 | ББП Рапан-30, ИБП, 12В/3А | 12 В, 3 А, металлический корпус под АКБ 7 Ач, защита АКБ, защита выхода от КЗ и перегрузки. Электронная защиты выхода с самовосстановлением. Защита АКБ от глубокого разряда. Оригинальный вариант светодиодной индикации | 2430 | в наличии
33105 | ББП Рапан-50 исп.2х7, ИБП 12В/5А | 12В, 5А, металлический корпус под 2 АКБ 7 Ач или 1 АКБ 17 Ач, защита АКБ, защита выхода от КЗ и перегрузки | 4310 | нет в наличии
34672 | ББП Рапан-80 исп.2х7, ИБП 12В/8А | 12В, 8А, металлический корпус под 2 АКБ 7 Ач или 1 АКБ 17 Ач, защита АКБ, защита выхода от КЗ и перегрузки | 7150 | нет в наличии
12038 | ББП-30 ТР БК, ИБП 12В/3А (ACCORDTEC) | Тип источника питания : Бесперебойный;Постоянное выходное напряжение при наличии сетевого напряжения : 12.6 – 13.6 В;Постоянное выходное напряжение при работе от АКБ : 10.0 – 12.6 В;Ток нагрузки : 3.0 A;Ток заряда АКБ, не более : 1.3 А;Максимальный ток нагрузки при наличии сетевого напряжения кратковременно (30 с) : 4.0 A;Максимальный ток нагрузки при отсутствии сетевого напряжения кратковременно (30 с) : 4.0 A;Напряжение питающей сети : 110 ~ 250 В;Величина напряжения на АКБ, при котором происходит автоотключение нагрузки : 10 В;Тип аккумулятора : герметичные необслуживаемые, соответствующие стандарту CEI IEC 1056-1 (МЭК 1056-1) напряжением 12 V;Тип информационных выходов : Открытый коллектор Imax = 50 mA, Umax = 35V;Габариты, мм : 130 х 100 х 40;Материал корпуса : металл;Защита от короткого замыкания и перегрузки : Есть, электронная;Корпус под АКБ До 17 Ач; | 2284 | нет в наличии
38289 | ББП-80 ТР БК, ИБП 12В/8А (ACCORDTEC) | Тип источника питания : Бесперебойный;Постоянное выходное напряжение при наличии сетевого напряжения : 12.6 – 13.6 В;Постоянное выходное напряжение при работе от АКБ : 10.0 – 12.6 В;Ток нагрузки : 7.0 A;Ток заряда АКБ, не более : 1.3 А;Максимальный ток нагрузки при наличии сетевого напряжения кратковременно (30 с) : 8.0 A;Максимальный ток нагрузки при отсутствии сетевого напряжения кратковременно (30 с) : 8.0 A;Напряжение питающей сети : 110 ~ 250 В;Величина напряжения на АКБ, при котором происходит автоотключение нагрузки : 10 В;Тип аккумулятора : герметичные необслуживаемые, соответствующие стандарту CEI IEC 1056-1 (МЭК 1056-1) напряжением 12 V;Тип информационных выходов : Открытый коллектор Imax = 50 mA, Umax = 35V;Габариты, мм : 160 х 100 х 40;Материал корпуса : металл;Защита от короткого замыкания и перегрузки : Есть, электронная;Корпус под АКБ До 17 Ач; | 4621 | нет в наличии
19693 | ББП-30 ТР исп.1, ИБП 12В/3А (ACCORDTEC) | Тип источника питания : Бесперебойный;Постоянное выходное напряжение при наличии сетевого напряжения : 12.6 – 13.6 В;Постоянное выходное напряжение при работе от АКБ : 10.0 – 12.6 В;Ток нагрузки : 3.0 A;Ток заряда АКБ, не более : 1.3 А;Максимальный ток нагрузки при наличии сетевого напряжения кратковременно (30 с) : 4.0 A;Максимальный ток нагрузки при отсутствии сетевого напряжения кратковременно (30 с) : 4.0 A;Напряжение питающей сети : 110 ~ 250 В;Величина напряжения на АКБ, при котором происходит автоотключение нагрузки : 10 В;Тип аккумулятора : герметичные необслуживаемые, соответствующие стандарту CEI IEC 1056-1 (МЭК 1056-1) напряжением 12 V;Тип информационных выходов : Открытый коллектор Imax = 50 mA, Umax = 35V;Габариты, мм : 232 x 169 x 77; Материал корпуса: металл. 7 А/ч, вес 1148 г. | 3494 | нет в наличии
19692 | ББП-30 ТР исп.2, ИБП 12В/3А (ACCORDTEC) | Тип источника питания : Бесперебойный; Постоянное выходное напряжение при наличии сетевого напряжения : 12.6 – 13.6 В;Постоянное выходное напряжение при работе от АКБ : 10.0 – 12.6 В;Ток нагрузки : 3.0 A;Ток заряда АКБ, не более : 1.3 А; Максимальный ток нагрузки при наличии сетевого напряжения кратковременно (30 с) : 4.0 A;Максимальный ток нагрузки при отсутствии сетевого напряжения кратковременно (30 с) : 4.0 A;Напряжение питающей сети : 110 ~ 250 В;Величина напряжения на АКБ, при котором происходит автоотключение нагрузки : 10 В;Тип аккумулятора : герметичные необслуживаемые, соответствующие стандарту CEI IEC 1056-1 (МЭК 1056-1) напряжением 12 V;Тип информационных выходов : Открытый коллектор Imax = 50 mA, Umax = 35V;Габариты, мм : 288 х 298 х 78;Материал корпуса : металл; Защита от короткого замыкания и перегрузки : Есть, электронная;Корпус под АКБ 17 Ач. | 4281 | нет в наличии
19691 | ББП-50 ТР исп.2, ИБП 12В/5А (ACCORDTEC) | Тип источника питания : Бесперебойный;Постоянное выходное напряжение при наличии сетевого напряжения : 12.6 – 13.6 В;Постоянное выходное напряжение при работе от АКБ : 10.0 – 12.6 В;Ток нагрузки : 5.0 A;Ток заряда АКБ, не более : 1.3 А;Максимальный ток нагрузки при наличии сетевого напряжения кратковременно (30 с) : 7.0 A;Максимальный ток нагрузки при отсутствии сетевого напряжения кратковременно (30 с) : 7.0 A;Напряжение питающей сети : 110 ~ 250 В;Величина напряжения на АКБ, при котором происходит автоотключение нагрузки : 10 В;Тип аккумулятора : герметичные необслуживаемые, соответствующие стандарту CEI IEC 1056-1 (МЭК 1056-1) напряжением 12 V;Тип информационных выходов : Открытый коллектор Imax = 50 mA, Umax = 35V;Габариты, мм : 288 х 298 х 78;Материал корпуса : металл;Защита от короткого замыкания и перегрузки : Есть, электронная;Корпус под АКБ 17 Ач; | 4979 | нет в наличии
19694 | ББП-50 ТР исп.1, ИБП 12В/5А (ACCORDTEC) | Тип источника питания : Бесперебойный;Постоянное выходное напряжение при наличии сетевого напряжения : 12.6 – 13.6 В;Постоянное выходное напряжение при работе от АКБ : 10.0 – 12.6 В;Ток нагрузки : 5.0 A;Ток заряда АКБ, не более : 1.3 А;Максимальный ток нагрузки при наличии сетевого напряжения кратковременно (30 с) : 7.0 A;Максимальный ток нагрузки при отсутствии сетевого напряжения кратковременно (30 с) : 7.0 A;Напряжение питающей сети : 110 ~ 250 В;Величина напряжения на АКБ, при котором происходит автоотключение нагрузки : 10 В;Тип аккумулятора : герметичные необслуживаемые, соответствующие стандарту CEI IEC 1056-1 (МЭК 1056-1) напряжением 12 V;Тип информационных выходов : Открытый коллектор Imax = 50 mA, Umax = 35V;Габариты, мм : 232 x 169 x 77;Материал корпуса : металл;Защита от короткого замыкания и перегрузки : Есть, электронная;Корпус под АКБ 7 Ач; | 4052 | нет в наличии
00-00002903 | ББП-50 ТР БК, ИБП 12В/5А (ACCORDTEC) | Тип источника питания : Бесперебойный;Постоянное выходное напряжение при наличии сетевого напряжения : 12.6 – 13.6 В;Постоянное выходное напряжение при работе от АКБ : 10.0 – 12.6 В;Ток нагрузки : 5.0 A;Ток заряда АКБ, не более : 1.3 А;Максимальный ток нагрузки при наличии сетевого напряжения кратковременно (30 с) : 7.0 A;Максимальный ток нагрузки при отсутствии сетевого напряжения кратковременно (30 с) : 7.0 A;Напряжение питающей сети : 110 ~ 250 В;Величина напряжения на АКБ, при котором происходит автоотключение нагрузки : 10 В;Тип аккумулятора : герметичные необслуживаемые, соответствующие стандарту CEI IEC 1056-1 (МЭК 1056-1) напряжением 12 V;Тип информационных выходов : Открытый коллектор Imax = 50 mA, Umax = 35V;Габариты, мм : 130 х 100 х 40;Материал корпуса : металл;Защита от короткого замыкания и перегрузки : Есть, электронная;Корпус под АКБ До 17 Ач; | 3173 | нет в наличии
00-00003001 | ББП-80 ТР исп.1, ИБП 12В/8А (ACCORDTEC) | Тип источника питания :Бесперебойный;Постоянное выходное напряжение при наличии сетевого напряжения :12.6 – 13.6 В;Постоянное выходное напряжение при работе от АКБ :10.0 – 12.6 В;Ток нагрузки :7.0 A;Ток заряда АКБ, не более :1.3 А;Максимальный ток нагрузки при наличии сетевого напряжения кратковременно (30 с) :8.0 A;Максимальный ток нагрузки при отсутствии сетевого напряжения кратковременно (30 с) :8.0 A;Напряжение питающей сети :110 ~ 250 В;Величина напряжения на АКБ, при котором происходит автоотключение нагрузки :10 В;Тип аккумулятора :герметичные необслуживаемые, соответствующие стандарту CEI IEC 1056-1 (МЭК 1056-1) напряжением 12 V;Тип информационных выходов :Открытый коллектор Imax = 50 mA, Umax = 35V;Габариты, мм :288 х 298 х 78;Материал корпуса :металл;Защита от короткого замыкания и перегрузки :Есть, электронная;Корпус под АКБ17 Ач; | 6252 | нет в наличии
00-00000923 | ИВЭПР-1280С-7/2, ИБП, 12В/8А | Источник бесперебойного питания. ВСЕ ВИДЫ ЗАЩИТ: электронная защита АКБ от КЗ (без плавкого предохранителя); автоматическое распределение тока заряда АКБ в зависимости от тока нагрузки; дополнительный фильтр помех в сеть 220В + Защита АКБ от глубокого разряда и от переполюсовки + Электронная защита от КЗ, от перегрузки по току и перегрева; защита от перенапряжения по входу; регулировка выходного напряжения; низкие пульсации выходного напряжения; защита потребителя от перенапряжения и от импульсов до 4000 В Металлический корпус. U=12B, Iном=8А, Iмакс.=8,5А, АКБ 2х7А/ч. Размер 220х280х75 мм | 3864 | нет в наличии
33742 | ИВЭПР-1280А-17, ИБП, 12В/8А | Источник бесперебойного питания. Электронная защита от КЗ, от перегрузки по току и перегрева; защита от перенапряжения по входу 220В и выходу 12В; низкие пульсации выходного напряжения; защита потребителя от импульсов до 4000 В.защита АКБ от глубокого разряда и переполюсовки Металлический корпус; Замок на крышку; U=11,5 - 14В; АКБ 17А/ч; 2х7А/ч; Размер 295х295х85мм; Вес 2,7 кг | 4025 | нет в наличии
41375 | ИВЭПР-1220А-DIN, ИБП, 12В/2А | Источник бесперебойного питания. Электронная защита от КЗ, от перегрузки по току и перегрева; защита от перенапряжения по входу 220В и выходу 12В; низкие пульсации выходного напряжения; защита потребителя от импульсов до 4000 В.защита АКБ от глубокого разряда и переполюсовки U = 11,5 - 14B; Размер 78х93х56мм. Вес 0,15 кг. | 1309 | нет в наличии
32893 | ИВЭПР-1230А-DIN, ИБП, 12В/3А | Источник бесперебойного питания. Электронная защита от КЗ, от перегрузки по току и перегрева; защита от перенапряжения по входу 220В и выходу 12В; низкие пульсации выходного напряжения; защита потребителя от импульсов до 4000 В.защита АКБ от глубокого разряда и переполюсовки U = 11,5 - 14B; Размер 78х93х56мм. Вес 0,15 кг. | 1505 | нет в наличии
00-00008060 | ИВЭПР-1280А-7/2, ИБП, 12В/8А | Источник бесперебойного питания. Электронная защита от КЗ, от перегрузки по току и перегрева; защита от перенапряжения по входу 220В и выходу 12В; низкие пульсации выходного напряжения; защита потребителя от импульсов до 4000 В.защита АКБ от глубокого разряда и переполюсовки Металлический корпус, U= 11,5 - 14B; АКБ 2x7А/ч; Размер 220х280х75мм. Вес 1,9 кг | 3448 | нет в наличии
33913 | SKAT-UPS 20-3/3, источник питания | 380В, 20 кВА (18 кВт) On-Line, 3-фазный вход - 3-фазный выход, синусоидальная форма выходного напряжения, длительный резерв, световая и звуковая индикация режимов работы, ЖК-дисплей, необходимое кол-во АКБ для работы –16/18/20 шт., горячая замена АКБ, холодный старт, ёмкость 40-250 Ач. Ток заряда АКБ – 10А, стабилизация выходной частоты 50 Гц при входной 45-55 Гц. Наращивание мощности или резервирование параллельным включением до 4 устройств. Дистанционный мониторинг по RS 232, USB, 2 порта для платы релейного интерфейса или SNMP-модуля CX 504, коммуникационный порт типа ""сухой контакт"". Функция удаленного аварийного отключения выходного напряжения (EPO). Напольная установка. Уникальный ИБП для длительного резерва всего объекта. Время автономной работы зависит только от ёмкости АКБ. Гарантия 5 лет | 620600 | нет в наличии
00-00010233 | ББП-30N, ИБП 12В/3А (ACCORDTEC) | Блок бесперебойного питания в металлическом корпусе под АКБ 7 Ач. Uвх. AC 110-250 В, Uвых. DC 12,6 В (регулируется от 11.7 до 14.7 ± 5%), 3A (ном.) Рабочая температура : -15°C ~ +50°C. Габаритные размеры: 167×164×72 мм. Масса брутто 706 г. | 1590 | нет в наличии
10369 | ИВЭПР 24/5 2х40 -Р БР, ИБП 24В/5А |  | 11022 | нет в наличии
28266 | SKAT LED ELS UPS, источник питания для систем освещения | Источник питания для групповой системы аварийного освещения. Номинальное напряжение 12В. Выходной ток 4А. Пластиковый корпус под АКБ 7Ач. Режим "Тест". Клеммы для управления с охранно-пожарного пульта. Гарантия 5 лет. | 4990 | нет в наличии
10381 | SKAT-12-2.0-DIN | 12В 2А пластиковый корпус под DIN рейку 35 мм Внешний АКБ от 7Ач. Защита от КЗ в нагрузке, защита АКБ от глубокого разряда и переполюсовки. Размер — 53х88х71 мм | 3540 | нет в наличии
25920 | SKAT-24-4.0-DIN | 24В 4А пластиковый корпус под DIN рейку 35 мм Внешний АКБ от 12Ач (2шт). Защита от КЗ в нагрузке, защита АКБ от глубокого разряда и переполюсовки. Размер — 139х89х65 мм | 9560 | нет в наличии
35816 | SKAT-24-3.0-DIN | 24В 3А пластиковый корпус под DIN рейку 35 мм. Внешний АКБ от 12Ач (2шт). Защита от КЗ в нагрузке, защита АКБ от глубокого разряда и переполюсовки. Размер — 139х89х65 мм | 7630 | нет в наличии
12869 | SKAT-12-4.0-DIN | 12В 4А пластиковый корпус под DIN рейку 35 мм. Внешний АКБ от 17Ач. Защита от КЗ в нагрузке, защита АКБ от глубокого разряда и переполюсовки. Размер — 139х89х65 мм | 5940 | нет в наличии
23698 | SKAT-UPS 50/40, источник питания | 220 В, 50 ВА (40 Вт), On-line. Автоматический переход на резервное питание от АКБ при пропадании сети. Пластиковый корпус рассчитан под установку АКБ 7Ач. Возможность подключения внешней АКБ до 26Ач. Защита АКБ от глубокого разряда, оптимальный заряд АКБ, защита от перегрузки, индикация режимов работы, настенная установка. Гарантия 5 лет | 15570 | нет в наличии
24589 | ББП-60 v.8 исп.1, ИБП 12В/6А металл (ACCORDTEC) | Блок бесперебойного питания в пластиковом корпусе под АКБ 7 Ач со встроенной платой распределения нагрузки по 8-ми каналам с защитой каждого канала от перегрузки по току и КЗ. Ток нагрузки (ном) : 6А (8 x 0.75 A).Uвх. AC 110-250 В, Uвых. DC 12,6 В (регулируется от 11.7 до 14.7 ± 5%), Рабочая температура : -15°C ~ +50°C. Габаритные размеры: 168×195×83 мм. Масса брутто 620 г. Цвет корпуса - белый | 2565 | нет в наличии
00-00012039 | Скат-2400М (СКАТ ИБП-24/1,5-2x7) источник питания 24В 1,5А корпус под АКБ 2х7Ач | Источник бесперебойного питания 24 В, 1,5 А Корпус под 2 АКБ 7 Ач или 1 АКБ 17 Ач Соответствует ФЗ 123 и ГОСТ 53325-2012 3 индикатора и информационный выход «Переход на резерв» Защита выхода от перегрузки и КЗ Защита нагрузки от аварии источника Защита АКБ от глубокого разряда, КЗ и переполюсовки Холодный пуск | 7690 | нет в наличии
00-00012173 | SKAT-12-8.0-DIN (СКАТ ИБП-12/8-DIN), источник питания |  | 8970 | нет в наличии
00-00012807 | ББП-20М, ИБП 12В/1.7A, металл (Элис) | Источник бесперебойного питания Uвх. AC 160-265V, Uвых. DC 13.4±0.4V, Ток 1.7А, Габаритные размеры 200x170x85мм, АКБ 7Ач, ШИМ стабилизация, Автоматическая защита от КЗ и перегрузки | 716 | нет в наличии
00-00013223 | ББП-20 П Econom, блок бесперебойного питания | Источник бесперебойного питания предназначен для бесперебойного электропитания устройств ОПС систем видеонаблюдения и связи. Напряжение выходное, номинальное (при наличии сети 220В) 13,6В. Номинальный ток нагрузки выхода 2А. Максимальный ток заряда АКБ 0,7А. Напряжение отсечки АКБ от нагрузки - НЕТ (без защиты от глубокого разряда АКБ). Рекомендуемая емкость АКБ 7А*ч. Напряжение выходное, номинальное (при отсутствии сети 220В (от АКБ) 10-13В. Потребляемая мощность по сети 220В - не более 51Вт. Диапазон входного напряжения 160-242В. Диапазон рабочих температур от -15 до +50°С. Габаритные размеры 196х167х87мм. Масса 0,46кг | 821 | в наличии
00-00013224 | ББП-30 П Econom, блок бесперебойного питания | Источник бесперебойного питания предназначен для бесперебойного электропитания устройств ОПС систем видеонаблюдения и связи. Напряжение выходное, номинальное (при наличии сети 220В) 13,6В. Номинальный ток нагрузки выхода 3А. Максимальный ток заряда АКБ 0,7А. Напряжение отсечки АКБ от нагрузки - НЕТ (без защиты от глубокого разряда АКБ). Рекомендуемая емкость АКБ 7А*ч. Напряжение выходное, номинальное (при отсутствии сети 220В (от АКБ) 10-13В. Потребляемая мощность по сети 220В - не более 68Вт. Диапазон входного напряжения 160-242В. Диапазон рабочих температур от -15 до +50°С. Габаритные размеры 196х167х87мм. Масса 0,46кг | 946 | в наличии
00-00013718 | ИБП Stark Country 1000 Li (max зарядный ток 20А) | Источник бесперебойного питания Stark Country 1000 Li. Мощность, 1000 ВА/600 Вт., максимальный зарядный ток - 20 А, чистый синус при работе от АКБ, автоматический стабилизатор напряжения, зарядное устройство с 3 ступенями заряда, переключатель зарядного тока, защита от перегрузки, разряда и перезаряда АКБ, возможность удаленного мониторинга SNMP. Габариты Ш*Д*В, мм: 395*145*220. Вес, кг.: 10. Допустимая температура эксплуатации, °С: от 0 до + 50. Допустимая относительная влажность, %: от 0 до 90. | 21448 | нет в наличии
00-00013746 | ИБП Stark Country 600 | Источник бесперебойного питания Stark Country 600. Мощность, 600 ВА/360 Вт., максимальный зарядный ток - 10 А, Высокий КПД, автоматический стабилизатор напряжения, автозапуск при возобновлении питания, защита от перегрузки, разряда и перезаряда АКБ, холодный старт. Габариты Ш*Д*В, мм: 359*97*147. Вес, кг.: 5,8. Допустимая температура эксплуатации, °С: от 0 до + 40. Допустимая относительная влажность, %: от 0 до 90. | 11004 | нет в наличии
00-00013747 | ИБП Stark Country 2000 Li (max зарядный ток 20А) | Источник бесперебойного питания Stark Country 2000 Li. Мощность, 2000 ВА/1200 Вт., максимальный зарядный ток - 20 А, чистый синус при работе от АКБ, автоматический стабилизатор напряжения, зарядное устройство с 3 ступенями заряда, переключатель зарядного тока, защита от перегрузки, разряда и перезаряда АКБ, возможность удаленного мониторинга SNMP. Габариты Ш*Д*В, мм: 395*145*220. Вес, кг.: 14,5. Допустимая температура эксплуатации, °С: от 0 до + 50. Допустимая относительная влажность, %: от 0 до 90. | 27044 | нет в наличии
00-00013748 | ИБП Stark Country 1000 online (max зарядный ток 16А) | Источник бесперебойного питания Stark Country 1000 online. Мощность, 1000 ВА/900 Вт., максимальный зарядный ток - 16 А, топология ONLINE, время переключения на батареи 0мс, впечатляющая автономия за счет подключения внешних аккумуляторов, высокая точность стабилизации напряжения и частоты, настраиваемое зарядное устройство с 3 ступенями заряда, режим ECO для энергосбережения, программируемые выходные разъемы SHUKO, совместимость с генератором, возможность удаленного мониторинга SNMP, Wi-Fi. Quickstart Kit (кабели для подключения АКБ и коммуникаций) в комплекте! Габариты Ш*Д*В, мм: 397*145*220. Вес, кг.: 7. Допустимая температура эксплуатации, °С: от 0 до + 40. Допустимая относительная влажность, %: от 0 до 90. | 31706 | нет в наличии
00-00013750 | ИБП Stark Country 1000 online (max зарядный ток 12А) | Источник бесперебойного питания Stark Country 1000 online. Мощность, 1000 ВА/800 Вт., максимальный зарядный ток - 12 А, чистый синус, высокая точность постоянной стабилизации напряжения, настраиваемое зарядное устройство с 3 ступенями заряда, совместимость с генератором, возможность удаленного мониторинга и оповещения. Габариты Ш*Д*В, мм: 397*145*220. Вес, кг.: 7. Допустимая температура эксплуатации, °С: от 0 до + 40. Допустимая относительная влажность, %: от 0 до 90. | 25831 | нет в наличии
00-00013751 | ИБП Stark Country 2000 online (max зарядный ток 16А) | Источник бесперебойного питания Stark Country 2000 online. Мощность, 2000 ВА/1800 Вт., максимальный зарядный ток - 16 А, топология ONLINE, время переключения на батареи 0мс, впечатляющая автономия за счет подключения внешних аккумуляторов, высокая точность стабилизации напряжения и частоты, настраиваемое зарядное устройство с 3 ступенями заряда, режим ECO для энергосбережения, программируемые выходные разъемы SHUKO, совместимость с генератором, возможность удаленного мониторинга SNMP, Wi-Fi. Quickstart Kit (кабели для подключения АКБ и коммуникаций) в комплекте! Габариты Ш*Д*В, мм: 421*190*318. Вес, кг.: 10. Допустимая температура эксплуатации, °С: от 0 до + 40. Допустимая относительная влажность, %: от 0 до 90. | 45694 | нет в наличии
00-00013753 | ИБП Stark Country 3000 online (max зарядный ток 12А) | Источник бесперебойного питания Stark Country 3000 online. Мощность, 3000 ВА/2400 Вт., максимальный зарядный ток - 12 А, высокая точность постоянной стабилизации напряжения, настраиваемое зарядное устройство с 3 ступенями заряда, совместимость с генератором, возможность удаленного мониторинга и оповещения. Габариты Ш*Д*В, мм: 421*190*318. Вес, кг.: 13. Допустимая температура эксплуатации, °С: от 0 до + 40. Допустимая относительная влажность, %: от 0 до 90. | 49424 | нет в наличии
00-00013755 | ИБП Stark Country 3000 online (max зарядный ток 8А) | Источник бесперебойного питания Stark Country 3000 online. Мощность, 3000 ВА/2400 Вт., максимальный зарядный ток - 8 А, высокая точность постоянной стабилизации напряжения, настраиваемое зарядное устройство с 3 ступенями заряда, совместимость с генератором, возможность удаленного мониторинга и оповещения. Габариты Ш*Д*В, мм: 421*190*318. Вес, кг.: 13. Допустимая температура эксплуатации, °С: от 0 до + 40. Допустимая относительная влажность, %: от 0 до 90. | 42896 | нет в наличии
00-00013756 | ИБП Stark Country 5000 online (max зарядный ток 60А) | Источник бесперебойного питания Stark Country 5000 online. Мощность, 5000 ВА/5000 Вт., максимальный зарядный ток - 60 А. Топология ONLINE, время переключения на батареи 0мс, впечатляющая автономия за счет подключения внешних аккумуляторов, высокая точность стабилизации напряжения, настраиваемое зарядное устройство с 3 ступенями заряда, режим ECO для энергосбережения, возможность установки до 9 ИБП в параллель, а также создания трехфазной системы, возможность удаленного мониторинга SNMP, Wi-Fi. Quickstart Kit (кабели для подключения АКБ и коммуникаций) в комплекте! Габариты Ш*Д*В, мм: 450*190*336. Вес, кг.: 15. Допустимая температура эксплуатации, °С: от 0 до + 55. Допустимая относительная влажность, %: от 5 до 95. | 95117 | нет в наличии
00-00013757 | ИБП Stark Country 6000 online (max зарядный ток 12А) | Источник бесперебойного питания Stark Country 6000 online. Мощность, 6000 ВА/4800 Вт., максимальный зарядный ток - 12 А, Высокая точность постоянной стабилизации напряжения, настраиваемое зарядное устройство с 3 ступенями заряда, совместимость с генератором, возможность удаленного мониторинга и оповещения. Габариты Ш*Д*В, мм: 359*97*147. Вес, кг.: 5,8. Допустимая температура эксплуатации, °С: от 0 до + 40. Допустимая относительная влажность, %: от 0 до 90. | 92786 | нет в наличии
00-00013758 | ИБП Stark Country 10000 online(max зарядный ток 12А) | Источник бесперебойного питания Stark Country 10000 online. Мощность, 10000 ВА/9000 Вт., максимальный зарядный ток - 12 А. Топология ONLINE, время переключения на батареи 0мс, высокая точность стабилизации напряжения и частоты, калибровка напряжений заряда аккумуляторов при подключении, настраиваемое зарядное устройство с 3 ступенями заряда, режим конвертера для стабилизации частоты сети, режим ECO для энергосбережения, синхронизация выходного сигнала напряжения с сетью для мгновенного перехода на байпас, возможность удаленного мониторинга SNMP, Wi-Fi. Габариты Ш*Д*В, мм: 190*442*448. Вес, кг.: 19,5. Допустимая температура эксплуатации, °С: от 0 до +40. Допустимая относительная влажность, %: от 5 до 90. | 138759 | нет в наличии
00-00013759 | ИБП Stark Country 15000 3/3 | Источник бесперебойного питания Stark Country 15000 3/3. Мощность, 15000 ВА/15000 Вт., максимальный зарядный ток - от 1 до 12 А. Высокая точность стабилизации напряжения и частоты, высокий КПД и коэффициент мощности, настраиваемое зарядное устройство с 3 ступенями заряда, совместимость с генератором, возможность установки до 6-ти ИБП в параллель, возможность удаленного мониторинга SNMP, Wi-Fi. Габариты Ш*Д*В, мм: 626*250*826. Вес, кг.: 45. Допустимая температура эксплуатации, °С: от 0 до + 40. Допустимая относительная влажность, %: от 0 до 90. | 267633 | нет в наличии
Уличные ББП
12150 | SKAT-V.24/220AC | 2 выхода переменного напряжения 220В и 24В суммарно 150ВА. Корпус под 2 термостата АКБ 12Ач, дистанционное сообщение о переходе на резерв и о разряде АКБ, защита АКБ, защита нагрузки. Уличное исполнение IP56, рабочий температурный диапазон от - 40°С до + 50°С | 38990 | нет в наличии
18070 | Термостат АКБ-12/40Ач | с АКБ 40 Ач. Обеспечивает нормальную работу АКБ до минус 40°С. Ток, потребляемый термостатом в режиме подогрева АКБ - 2,0 А. | 44360 | нет в наличии
5105 | Термостат АКБ-12/7Ач | с АКБ 7 Ач. Устанавливается внутрь корпуса СКАТ - 1200 исп. 5 и СКАТ - 2400 исп. 5. Обеспечивает нормальную работу АКБ до минус 40°С. Ток, потребляемый термостатом в режиме подогрева АКБ - 1,0 - 1,1А. | 9450 | нет в наличии
25363 | SKAT-V.12/(5-9)DC-25VA исп.5 | 12В 2А, Регулируемый выход 5—9 В, 25 VA (ступенчатая и плавная регулировка), регулируемый ток заряда АКБ, подогрев АКБ (термостат АКБ не нужен), уличное исполнение, корпус класса защиты IP56, рабочий температурный диапазон от - 40 °С до + 50 °С, диапазон входного напряжения 170-250В. Корпус под АКБ 7Ач | 15130 | нет в наличии
23053 | SKAT-V.220AC-800VA исп. 5, источник питания | 220В, 800 ВА, (600ВТ), Of-Line, синусоидальная форма выходного напряжения. Необходимое кол-во АКБ для работы – 4 шт. (внешние). Информационный сигнал о пропадании сети (реле). Электронная защита выхода от КЗ и перегрузки, защита АКБ от глубокого разряда, защита от перенапряжения на входе (автоматическая). Уличное исполнение, класс защиты IP 56, корпус ""Hensel"", Германия | 120040 | нет в наличии
5104 | Скат-1200 исп. 5, ИБП 12В/4А | 12В 4А (без учета тока на подогрев АКБ) уличное исполнение, корпус класса защиты IP56, рабочий температурный диапазон от - 40 до + 50, диапазон входного напряжения 170-250В. Корпус под термостат 7 Ач | 20240 | нет в наличии
18071 | Термостат АКБ-12/12Ач | с АКБ 12Ач. Устанавливается внутрь корпуса СКАТ - 1200 исп. 5 и СКАТ - 2400 исп. 5.Обеспечивает нормальную работу АКБ до минус 40°С. Ток, потребляемый термостатом в режиме подогрева АКБ - 1,0 - 1,1А. | 17350 | нет в наличии
14315 | Термостат АКБ-12/26Ач | с АКБ 26 Ач. Обеспечивает нормальную работу АКБ до минус 40°С. Ток, потребляемый термостатом в режиме подогрева АКБ, - 2,0 А. | 31800 | нет в наличии
34925 | SKAT-UPS 600 IP65 | 220 В, 600 ВА, On-Line, синусоидальная форма выходного напряжения, необходимое кол-во АКБ для работы – 2 шт., АКБ внешние, минимальная требуемая ёмкость от 26 Ач. Ток заряда АКБ — 6 А. Для размещения АКБ рекомендуется использовать отсек АО 2/100 исп.5М. Время резерва зависит только от емкости АКБ, допускается использование автомобильных АКБ. Защита АКБ от глубокого разряда. Металлический корпус уличного исполнения IP65, мембранные кабельные вводы, замки, кабели для подключения АКБ в комплекте. Внутренняя индикация режимов работы | 95730 | нет в наличии
36083 | SKAT-SMART-UPS 600 IP65 SNMP Wi-Fi | 220В, 600ВА, On-Line, синусоидальная форма выходного напряжения, необходимое кол-во АКБ для работы – 2 шт., АКБ внешние, минимальная требуемая ёмкость от 26 Ач. Ток заряда АКБ – 6А. Для размещения АКБ рекомендуется использовать отсек АО 2/100 исп.5М. Время резерва зависит только от емкости АКБ, допускается использование автомобильных АКБ. Защита АКБ от глубокого разряда. Встроенный SNMP-адаптер и Wi-Fi для удаленнго беспроводнго управления изделием и получения информации о состоянии источника по стандартизированному протоколу. Металлический корпус уличного исполнения IP 65, мембранные кабельные вводы, замки, кабели для подключения АКБ в комплекте. Внутренняя индикация режимов работы. | 138600 | нет в наличии
37972 | SKAT-V.12DC-18 исп. 5М, источник питания | 12В, 18А, уличное исполнение, класс защиты IP 65, металлический корпус, регулируемый ток заряда АКБ, термокомпенсация тока заряда АКБ. АКБ - внешний 1 шт. от 26 до 200 Ач; 5 информационных выходов о состоянии источника. Электронная защита от перегрева, КЗ выхода и АКБ. Кнопка отключения нагрузки. Диапазон входного напряжения 170-250В рабочий температурный диапазон от - 40°С до + 40°С мембранный кабельный ввод, замки | 57840 | нет в наличии
37976 | SKAT-V.24DC-18 исп. 5М, источник питания | 24 В, 18 А, уличное исполнение, класс защиты IP65, металлический корпус, регулируемый ток заряда АКБ, термокомпенсация тока заряда АКБ. АКБ — внешние, 2 шт. от 17 до 250 Ач, 5 информационных выходов о состоянии источника. Электронная защита от перегрева, КЗ выхода и АКБ. Кнопка отключения нагрузки. Диапазон входного напряжения 170—250 В. Рабочий температурный диапазон от - 40°С до + 50°С. Мембранный кабельный ввод, замки на дверце. | 73590 | нет в наличии
00-00005528 | SKAT-SMART-UPS 1000 IP65 SNMP Wi-Fi | 220В, 1000 ВА (750 Вт), On-Line, синусоидальная форма выходного напряжения, необходимое кол-во АКБ для работы – 2 шт., АКБ внешние, минимальная требуемая ёмкость от 40 Ач. Ток заряда АКБ – 7А. Для размещения АКБ рекомендуется использовать отсек АО 2/100 исп.5М. Время резерва зависит только от емкости АКБ, допускается использование автомобильных АКБ. Защита АКБ от глубокого разряда. Встроенный SNMP-адаптер и Wi-Fi для удаленного беспроводного управления изделием и получения информации о состоянии источника по стандартизированному протоколу. Металлический корпус уличного исполнения IP 65, мембранные кабельные вводы, замки, трубчатые наконечники для проводов в комплекте. Внутренняя индикация режимов работы. | 180340 | нет в наличии
00-00006942 | ББП-100 исп.У, ИБП 12В/10A | Источник бесперебойного питания уличный IP54 Uвх. AC 160-265V, Uвых. DC 13.4±0.4V, Ток 10А, Габаритные размеры 385x305x155мм, АКБ 17/18Ач, ШИМ стабилизация, Автоматическая защита от КЗ и перегрузки, Защита от глубокого разряда АКБ и переполюсовки АКБ | 8775 | нет в наличии
9519 | SKAT-V.24/48DC-18 исп. 5М, источник питания |  | 77320 | нет в наличии
Блоки питания
26062 | FE-S-1.25/12, блок питания | Открытый Блок питания. Входное напряжение 87-264V, Выходное 12V, Номинальный ток 1,25A, Рабочая температура -20 +60С, Габариты H=31/W=39/L=70, Вес 0,15кг. | 635 | нет в наличии
25220 | МИП-1, блок питания малогабаритный, 12В/1.5А | Источник стабилизированного питания Uвх. AC 160-265V, Uвых. DC 12±0.5V, Ток 1.5А, Габаритные размеры 72x44x27мм, ШИМ стабилизация, Автоматическая защита от КЗ и перегрузки, Степень защиты IP65 | 608 | в наличии
26549 | Моллюск 12/1.5, блок питания | 12В, 1,5А. Расширенный сетевой диапазон 100-250В, габариты 50х50х25 мм, скругленные края диам. 55мм, защита выхода от КЗ и перегрузки, прочность изоляции 3 кВ, отверстия для крепления, корпус IP67 | 1360 | в наличии
26057 | FE-DDH-18ch-10/12 (DDH-18ch-10a), блок питания | Блок питания в металлическом корпусе . Входное напряжение 90-264V, Выходное 12V, Номинальный ток 10A. Блок питания имеет 18 независимых выходов 12V 0,55A, защита каждого канала от короткого замыкания. | 5405 | нет в наличии
26063 | FE-S-3/12, блок питания | Открытый Блок питания. Входное напряжение 87-264V, Выходное 12V, Номинальный ток 3A, Рабочая температура -20 +60С, Габариты H=38/W=58/L=85, Вес 0,2кг. | 1333 | нет в наличии
25752 | БП-3У, блок питания уличный, 12В/3А | Источник стабилизированного питания Uвх. AC 160-265V, Uвых. DC 12±0.5V, Ток 3А, Габаритные размеры 150x65x40мм, ШИМ стабилизация, Автоматическая защита от КЗ и перегрузки, Степень защиты IP65 | 1215 | в наличии
25221 | RT0512, блок питания бескорпусной, 12В/0.5А | Источник стабилизированного питания без корпуса Uвх. AC 84-264V, Uвых. DC 12±0.4V, Ток 0.5А, Габаритные размеры 70x40x22 мм, ШИМ стабилизация, Автоматическая защита от КЗ и перегрузки | 500 | нет в наличии
23038 | Моллюск 12/3, блок питания | 12В, 3А. Расширенный сетевой диапазон 100-250В, габариты 100х50х25 мм, защита выхода от КЗ и перегрузки, прочность изоляции 3 кВ | 2720 | в наличии
27840 | FE-12/50, блок питания | Блок питания . Входное напряжение 90-264V, Выходное 12V, Номинальный ток 5A, Рабочай температура -30 +60С, Вес 0,29кг. | 1452 | нет в наличии
26058 | FE-DDH-9ch-5/12 (DDH-9ch-5a), блок питания | Блок питания в металлическом корпусе . Входное напряжение 90-264V, Выходное 12V, Номинальный ток 5A. Блок питания имеет 9 независимых выходов 12V 0,55A, защита каждого канала от короткого замыкания. | 4417 | нет в наличии
27723 | FE-F-5/12 (F-60-12), блок питания | Уличный Блок питания IP67. Входное напряжение 90-264V, Выходное 12V, Номинальный ток 5A, Рабочай температура -30 +60С, Вес 0,65кг. | 3386 | в наличии
26060 | FE-S-5/12, блок питания | Открытый Блок питания. Входное напряжение 87-264V, Выходное 12V, Номинальный ток 5A, Рабочая температура -20 +60С, Габариты H=38/W=98/L=160, Вес 0,4кг. | 1734 | в наличии
27722 | FE-F-1.5/24, блок питания | Уличный блок питания 24В 1.5А с защитой IP67. Входное напряжение: 160-242В. Выходное: 24В. Номинальный ток: 1.5A. Рабочая температура: от -40 до +40°С. Вес 0,35 кг. | 2537 | нет в наличии
26056 | FE-F-3/24, блок питания | Уличный блок питания 24В 3А с защитой IP67. Входное напряжение: 160-242В. Выходное: 24В. Номинальный ток: 3A. Рабочая температура:от -40 до +40°С. Вес 0,65 кг | 3380 | нет в наличии
27383 | ИВЭП-1280, блок питания, 12В/8А | Блок питания, сьемный сетевой шнур, клеммы в закрытом корпусе, крепление на стену. U=12B, Iном=8А, Iмакс.=10А. Пластиковый корпус (не поддерж. горение, не требует заземления). Размер 185х180х70мм. | 2451 | в наличии
27381 | ИВЭП-1215, блок питания, 12В/1.5А | Блок питания, сьемный сетевой шнур, клеммы в закрытом корпусе, крепление на стену. U=12,5 B, Iном=1,5 А, Iмакс.=2 А. Размер 147х39х31мм. | 603 | нет в наличии
27393 | ИВЭП-1230УК, блок питания, 12В/3А | Блок питания уличного исполнения для профессионального монтажа. Герметичный пластиковый корпус. Регулировка выходного напряж. 11,5 - 14,5В. Iном=3А, Iмакс.4,5А. Размер 130х90х60мм. | 981 | нет в наличии
29830 | SKAT-12DC-1.0 Li-ion (СКАТ ИБП-12/1-3.2/Li-DIN). ИБП 12В/1А | Малогабаритный ИБП со встроенной Li-Ion АКБ. Стабилизированное выходное напряжение 12 В. Выходной ток 1 А. Время работы от АКБ на максимальной нагрузке 2 часа. Защита АКБ от разряда, Защита АКБ от КЗ в нагрузке. Электронная защита выхода от КЗ. Выключатель АКБ. Холодный пуск. Собственное потребление менее 40 мА. Внутренняя Li-Ion АКБ 5200 мАч, 7,4В (в комплекте). Корпус под DIN рейку 35 мм Размер — 139х89х65 мм. Гарантия 10 лет | 9040 | нет в наличии
24953 | EDR-75-12, источник питания 75 Вт 12 В 6 А (DC) с креплением для установки на DIN рейку | Источник питания 75 Вт 12 В 6 А (DC) с креплением для установки на DIN рейку | 4316 | нет в наличии
32787 | Моллюск 12/10, блок питания | 12В, 10А, габариты 205х70х40 мм, защита выхода от КЗ и перегрузки, прочность изоляции 3 кВ, проушины для крепления, корпус IP67 | 8530 | нет в наличии
32785 | Моллюск 12/5 , блок питания | 12В, 5А, габариты 150х56х35 мм, защита выхода от КЗ и перегрузки, прочность изоляции 3 кВ, проушины для крепления, корпус IP67 | 3880 | в наличии
32786 | Моллюск 12/7, блок питания | 12В, 7А, габариты 205х70х40 мм, защита выхода от КЗ и перегрузки, прочность изоляции 3 кВ, проушины для крепления, корпус IP67 | 5950 | в наличии
34992 | FE-AN-1/12, блок питания | Блок питания. Входное напряжение 87-264V, Выходное 12V, Номинальный ток 1A | 1248 | в наличии
34993 | FE-AN-3/12, блок питания | Блок питания. Входное напряжение 87-264V, Выходное 12V, Номинальный ток 3A | 1566 | в наличии
35436 | АТ-12/10, блок питания 12В/1.0А | Источник стабилизированного питания Uвх=110-240V AC, Uвых=12.6V DC, Iвых = 1A (ном.). Кабель для подключения к сети 220В с вилкой. Разъем для подключения нагрузки 5.5×2.1 мм. Габаритные размеры: 64 х 35 х 27 мм. Масса брутто 136 г. | 311 | нет в наличии
35437 | АТ-12/15, блок питания 12В/1.5А | Источник стабилизированного питания. Uвх=110-240V AC, Uвых=12.6V DC, Iвых = 1.5A (ном.). Габаритные размеры: 127 х 76 х 60 мм. Масса брутто 282 г. | 1002 | нет в наличии
36088 | Моллюск 12-14/1.5, блок питания | 12В или 14В, 1,5А. Расширенный сетевой диапазон 90-250В, габариты 50х50х25 мм, скругленные края ? 55мм, защита выхода от КЗ и перегрузки, прочность изоляции 3 кВ, отверстия для крепления, корпус IP67 Новая модель: Белый корпус, светодиодная индикация, 2 напряжения, заводская установка 12В, для получения напряжения 14В необходимо удалить перемычку. | 1590 | в наличии
36299 | АТ-24/30, блок питания 24В/3.0А | Источник стабилизированного питания Uвх=110-240V AC, Uвых=24 ± 0.2V DC, Iвых = 3,0A (ном.). Габаритные размеры: 127 х 76 х 60 мм. Вес 377 г. | 1405 | нет в наличии
36624 | Моллюск 12/10 IP20 DIN, блок питания | 12В, 10А. Расширенный сетевой диапазон 100-240В, габариты 110х78х36. Перфорированный корпус IP20. Дополнительное крепление на DIN рейку, защита выхода от КЗ и перегрузки. Быстроразъемные клеммы. Регулировка выходного напряжения. | 4900 | нет в наличии
36626 | АТ-12/30 DIN, блок питания 12В/3.0А | Блок питания для крепления на DIN-рейку Uвх=110-240V AC, Uвых=12.6V DC, Iвых = 3,0A (ном.) Габаритные размеры: 94 х 78 х 67 мм. Вес 239 г. | 1442 | нет в наличии
36622 | Моллюск 12/3 IP20 DIN, блок питания | 12В, 3А. Расширенный сетевой диапазон 100-240В, габариты 110х78х36. Перфорированный корпус IP20. Дополнительное крепление на DIN рейку, защита выхода от КЗ и перегрузки. Быстроразъемные клеммы. Регулировка выходного напряжения. | 2430 | нет в наличии
36623 | Моллюск 12/5 IP20 DIN, блок питания | 12В, 5А. Расширенный сетевой диапазон 100-240В, габариты 110х78х36. Перфорированный корпус IP20. Дополнительное крепление на DIN рейку, защита выхода от КЗ и перегрузки. Быстроразъемные клеммы. Регулировка выходного напряжения. | 3750 | нет в наличии
37311 | АТ-12/10 КВАНТ, блок питания 12В/1.0А | Источник стабилизированного питания, Uвх=110-240V AC, Uвых=12.6V DC, Iвых =1.0A (ном.). Материал корпуса: пластик, Регулировка выходного напряжения 11.9 ~ 14.7 В Поставляется без сетевого кабеля. Подключение сетевого кабеля и нагрузки - клеммные колодки "под винт". | 414 | нет в наличии
38131 | ИВЭП-1220 DIN, блок питания, 12В/2А | Блок питания для монтажа на DIN-рейку. Регулировка выходного U=11.5 - 14.5 B, Iном=2 А, Iмакс.=2.5 А. Размер 78х93х56мм. | 857 | в наличии
38130 | ИВЭП-1230 DIN, блок питания, 12В/3А | Блок питания для монтажа на DIN-рейку. Регулировка выходного U=11.5 - 14.5 B, Iном=3 А, Iмакс.=3.5 А. Размер 78х93х56мм. | 1031 | в наличии
38215 | FE-12/10, блок питания | Блок питания . Входное напряжение 90-264V, Выходное 12V, Номинальный ток 1A, Рабочая температура -30 +60С, Вес 0,29кг. | 424 | нет в наличии
38742 | ИВЭП-1220, блок питания, 12В/2А | Блок питания, сьемный сетевой шнур, клеммы в закрытом корпусе, крепление на стену. U=11,5-14.5 B, Iном=2 А, Iмакс.=2,5 А. Дополнительная защита сети 220 В от помех. Размер 147х39х31мм. | 624 | в наличии
39421 | БП-1.0, блок питания, 12В/0.7А | Источник стабилизированного питания Uвх. AC 198-242V, Uвых. DC 12±0.5V, Ток 0.7А, Габаритные размеры 140x80x70 мм, Линейная стабилизация, Защита от КЗ и перегрузки | 648 | нет в наличии
39423 | БП-1.1, блок питания, 12В/1.5А | Источник стабилизированного питания Uвх. AC 160-265V, Uвых. DC 12±0.5V, Ток 1.5А, Габаритные размеры 140x80x70 мм, ШИМ стабилизация, Автоматическая защита от КЗ и перегрузки | 655 | нет в наличии
39425 | БП-5.1, блок питания, 12В/5А | Источник стабилизированного питания Uвх. AC 160-265V, Uвых. DC 12±0.5V, Ток 5А, Габаритные размеры 140x80x70 мм, ШИМ стабилизация, Автоматическая защита от КЗ и перегрузки | 1283 | нет в наличии
39809 | FE-S-30/12, блок питания | Открытый Блок питания. Входное напряжение 87-264V, Выходное 12V, Номинальный ток 30A, Рабочая температура -20 +60С, Габариты H=50/W=110/L=200, Вес 0,8кг. | 3805 | нет в наличии
39883 | ИВЭП-1215M, блок питания, 12В/1.5А | Блок питания малогабаритный. U=12B, Iном=1.5 А, Iмакс.=2А. Для скрытой установки. Размер 55х47х27мм. | 437 | в наличии
39884 | ИВЭП-1230G, блок питания, 12В/3А | Блок питания уличного исполнения для профессионального монтажа. U=12B, Iном=3А, Iмакс.=3,5 А.Герметичный (всепогодный, залитый компаундом). Металлический корпус. Размер 150х40х35 мм. | 1207 | нет в наличии
41174 | Источник питания компактный 12V, 120W с разъемами под винт, без влагозащиты (IP23) (200-120-4) | Источник питания в компактном корпусе (Slim) можно использовать не только для LED продукции, но и для систем безопасности, видеонаблюдения и питания любых других низковольтных систем. Данная модель имеет мощность 120 Вт, компактные размеры и разъемы под винт для подключения. Габаритные размеры (ДхШхВ), мм: 188x45x35 | 1100.99 | нет в наличии
41088 | Источник питания 110-220V AC/12V DC, 3А, 36W с DC разъемом подключения 5.5*2.1, без влагозащиты (IP23)(200-036-3) | Источник питания можно использовать не только для LED продукции, но и для систем безопасности, видеонаблюдения и питания любых других низковольтных систем. Данная модель имеет мощность 36 Вт и DC разъем 5,5*2,1 мм для подключения. Габаритные размеры (ДхШхВ), мм: 120х53х32 | 571.11 | в наличии
41093 | Источник питания 110-220V AC/12V DC, 4,5А, 50W с DC разъемом подключения 5.5*2.1, без влагозащиты (IP23)(200-050-3) | Источник питания можно использовать не только для LED продукции, но и для систем безопасности, видеонаблюдения и питания любых других низковольтных систем. Данная модель имеет мощность 50 Вт и DC разъем 5,5*2,1 мм для подключения. Габаритные размеры (ДхШхВ), мм: 116х50х31 | 674.42 | нет в наличии
41096 | Источник питания 220V AC/12V DC, 6A, 72W с разъёмами под винт, без влагозащиты (IP23) (200-072-1) | Источник питания можно использовать не только для LED продукции, но и для систем безопасности, видеонаблюдения и питания любых других низковольтных систем. Данная модель имеет мощность 72 Вт и разъемы под винт для подключения. Габаритные размеры (ДхШхВ), мм: 110х79х37 | 811.87 | в наличии
23025 | SKAT-VN 24/27AC, источник питания | Сетевой (не бесперебойный) источник питания. Выходное переменное напряжение 24 В или 27 В, 50Гц. Максимальный ток выхода - 5А. Выход 27В используется для компенсации падения напряжения на длинной линии | 7560 | нет в наличии
23026 | SKAT-VN 24/27AC исп.5, источник питания | Сетевой (не бесперебойный) источник питания. Выходное переменное напряжение 24 В или 27 В, 50 Гц. 5 выходов, ток каждого выхода 1А. Выход 27В используется для компенсации падения напряжения на длинной линии. Защита выходов от КЗ ""PolySwitch"", световая индикация по каждому каналу. Возможность объединения каналов до 5 А. Уличное исполнение, класс защиты IP 56. рабочий температурный диапазон от - 40°С до + 50°С | 13910 | нет в наличии
41383 | AT-12/30W, блок питания 12В/3А | Источник стабилизированного питания во влагозащитном корпусе (IP67) Uвх=110-240V AC, Uвых=12.6V DC, Iвых = 3A (ном.). Рабочая температура: -10°С ~ + 40°С Габаритные размеры: 135 х 49 х 33 мм. Масса брутто 324 г. | 1515 | нет в наличии
39424 | БП-3.1, блок питания, 12В/3А | Источник стабилизированного питания Uвх. AC 160-265V, Uвых. DC 12±0.5V, Ток 3А, Габаритные размеры 140x80x70 мм, ШИМ стабилизация, Автоматическая защита от КЗ и перегрузки | 905 | нет в наличии
00-00000393 | SKAT-VN 24AC/2A исп.5, источник питания | Трансформаторный (не бесперебойный) источник питания. Выходное переменное напряжение 24 В, 50 Гц. Номинальный ток выхода 2А. Защита выходов от КЗ посредством самовосстанавливающегося предохранителя. Световая индикация короткого замыкания и наличия напряжения сети. Защита выхода от импульсов перенапряжения амплитудой до 10 кВ. Уличное исполнение, класс защиты IP 56. рабочий температурный диапазон от - 40°С до + 50°С | 8790 | нет в наличии
00-00003116 | ИВЭП-1215G, блок питания, 12В/1.5А | Блок питания уличного исполнения для профессионального монтажа. U=12B, Iном=1,5А, Iмакс.=2 А.Герметичный (всепогодный, залитый компаундом, IP67). Для скрытой установки, в т.ч. в подрозетник. Размер 55х50х27 мм. | 627 | в наличии
00-00003118 | ИВЭП-1240К, блок питания, 12В/4А | Блок питания, сьемный сетевой шнур, клеммы в закрытом корпусе, крепление на стену. U=11,5-14.5 B, Iном=4 А, Iмакс.=4,5 А. Дополнительная защита сети 220 В от помех. Размер 170х48х32мм. | 895 | нет в наличии
00-00005049 | ИВЭП-2420G, блок питания, 24В/2А | Блок питанияа. U=24B, Iном=2А, Iмакс.=2.5А.Герметичный (всепогодный, залитый компаундом). Металлический корпус. Размер 195х45х38 мм. | 1467 | в наличии
00-00005728 | ИВЭП-1250К, блок питания, 12В/5А | Блок питания, сьемный сетевой шнур, клеммы в закрытом корпусе, крепление на стену. Регулировка выходного напряж. 11,5 - 14,5B. Iном=5А, Iмакс.=5,5А. P=60Вт. Дополнительная защита сети 220В от помех Компактный корпус. Размер 170х48х32мм. Вес 0,2 кг. | 995 | нет в наличии
35671 | АТ12/30, блок питания 12В/3А | Источник стабилизированного питания Uвх=110-240V AC, Uвых=12.6V DC, Iвых = 3,0A (ном.). Габаритные размеры: 127 х 76 х 60 мм. Масса брутто 316 г. Цвет корпуса: черный | 593 | нет в наличии
26061 | FE-FY-5/12, блок питания | Блок питания в металлическом корпусе . Входное напряжение 90-264V, Выходное 12V, Номинальный ток 5A, Регулировка выходного напряжения ± 10%, Рабочая температура -30 +60С, Вес 0,5кг. | 3072 | нет в наличии
31556 | FE-12/15 Mini, блок питания | Источник вторичного электропитания 12В, 1.5А Степень защиты IP67 (всепогодный), МИНИатюрный корпус 43×45×27 мм Кабель с сетевой вилкой + кабель с разъёмом питания (DC-разъём) | 931 | нет в наличии
00-00006044 | FE-F-3/12, блок питания | Уличный блок питания 12В 3А с защитой IP67. Входное напряжение: 160-242В. Выходное: 12В. Номинальный ток: 3A. Рабочая температура: от -40 до +40°С. Вес 0,35 кг. | 2575 | нет в наличии
00-00005325 | ИВЭП-1250G, блок питания, 12В/5А | Блок питания уличного исполнения для профессионального монтажа. U=12B, Iном=5А, Iмакс.=5,5 А. Герметичный (всепогодный, залитый компаундом). Металлический корпус. Размер 195х45х43 мм. | 1587 | нет в наличии
00-00006938 | БП-5У, блок питания уличный, 12В/5А | Источник стабилизированного питания уличный IP65 Uвх. AC 160-265V, Uвых. DC 12±0.5V, Ток 5А, Габаритные размеры 172x122x55мм, ШИМ стабилизация, Автоматическая защита от КЗ и перегрузки, Степень защиты IP65 | 2295 | в наличии
00-00008270 | ИВЭП-1230, блок питания, 12В/3А | Блок питания, сьемный сетевой шнур, клеммы в закрытом корпусе, крепление на стену. U=11,5-14.5 B, Iном=3 А, Iмакс.=3,5 А. Дополнительная защита сети 220 В от помех. Размер 147х39х31мм. | 730 | в наличии
31882 | Mollusk-VRK 12/1, блок питания | 12В, 1А. Напряжение питающей сети 110-245 В переменного тока. Защита выхода от КЗ. Пластиковый корпус IP20. Подключение питания - сетевая вилка, подключение нагрузки - штекер 5,5х2,1 мм, переходник на клеммы в комплекте. Габаритные размеры - 25х75х75 мм. | 280 | в наличии
38793 | Mollusk-VRK 12/2, блок питания | 12В, 2А. Напряжение питающей сети 110-245 В переменного тока. Защита выхода от КЗ. Пластиковый корпус IP20. Подключение питания - сетевая вилка, подключение нагрузки - штекер 5,5х2,1 мм, переходник на клеммы в комплекте. Габаритные размеры - 25х75х75 мм. | 330 | в наличии
26185 | Mollusk-VRK 12/3, блок питания | 12В, 3А. Напряжение питающей сети 110-245 В переменного тока. Защита выхода от КЗ. Пластиковый корпус IP20. Подключение питания - сетевая вилка, подключение нагрузки - штекер 5,5х2,1 мм, переходник на клеммы в комплекте. Габаритные размеры - 45х65х80 мм. | 460 | в наличии
35769 | Mollusk-VR 12/1, блок питания | 12В, 1А. Напряжение питающей сети 110-245 В переменного тока. Защита выхода от КЗ. Пластиковый корпус IP20. Подключение питания - сетевая вилка, подключение нагрузки - штекер 5,5х2,1 мм, переходник на клеммы в комплекте. Габаритные размеры - 50х25х70 мм. | 290 | в наличии
35040 | Mollusk-VR 12/2, блок питания | 12В, 2А. Напряжение питающей сети 110-245 В переменного тока. Защита выхода от КЗ. Пластиковый корпус IP20. Подключение питания - сетевая вилка, подключение нагрузки - штекер 5,5х2,1 мм, переходник на клеммы в комплекте. Габаритные размеры - 50х25х70 мм. | 360 | в наличии
31432 | Mollusk-VR 12/3, блок питания | 12В, 3А. Напряжение питающей сети 110-245 В переменного тока. Защита выхода от КЗ. Пластиковый корпус IP20. Подключение питания - сетевая вилка, подключение нагрузки - штекер 5,5х2,1 мм, переходник на клеммы в комплекте. Габаритные размеры - 50х30х110 мм. | 490 | в наличии
24791 | Mollusk-VR 12/4, блок питания | 12В, 4А. Напряжение питающей сети 110-245 В переменного тока. Защита выхода от КЗ. Пластиковый корпус IP20. Подключение питания - сетевая вилка, подключение нагрузки - штекер 5,5х2,1 мм, переходник на клеммы в комплекте. Габаритные размеры - 50х30х110 мм. | 650 | в наличии
24758 | Mollusk-VR 12/5, блок питания | 12В, 5А. Напряжение питающей сети 110-245 В переменного тока. Защита выхода от КЗ. Пластиковый корпус IP20. Подключение питания - сетевая вилка, подключение нагрузки - штекер 5,5х2,1 мм, переходник на клеммы в комплекте. Габаритные размеры - 50х30х110 мм. | 830 | в наличии
28229 | Mollusk-VR 12/6, блок питания | 12В, 6А. Напряжение питающей сети 110-245 В переменного тока. Защита выхода от КЗ. Пластиковый корпус IP20. Подключение питания - сетевая вилка, подключение нагрузки - штекер 5,5х2,1 мм, переходник на клеммы в комплекте. Габаритные размеры - 50х30х110 мм. | 1050 | в наличии
18992 | PR1616-12R, блок питания для 19&quot; стойки | Блок питания на 16 каналов, Uвх= АС 130/220 В, Uвых= DC 12 В, 16 A (1.0 A на каждый канал). Допускается нагрузка 2.5 А (4 сек). Время срабатывания при КЗ - 0.2 сек. t= -10..+45 С, 2 вентилятора. Размеры (ШхГхВ): 483х170х44 мм, размер 1U. Вес: 3.1 кг. | 31407 | нет в наличии
18125 | PR801-12R, блок питания для 19&quot; стойки | Блок питания на 1 канал для монтажа в 19'' стойку 1U, DC 12V, 8A (без нагрузки до 17 В, не стабилизированный), размеры: 437x170x44мм. С регулятором напряжения. | 14179 | нет в наличии
18123 | PR801, блок питания для 19&quot; стойки | Блок питания на 1 канал для монтажа в 19'' стойку 1U, 1 вых на AC 24V, 8A, 437x170x44мм | 16152 | нет в наличии
30143 | PS-12024/I, блок питания на DIN-рейку | Промышленный блок питания. 1 выход: DC12V, 2A (24W). Диапазон входных напряжений: AC100-240V. КПД: 80%. Защита от короткого замыкания, перенапряжения и перегрузки. Конвекционное охлаждение. Монтаж на DIN-рейку или стену. Размер: 75x96x45мм. Рабочая температура: -40...+50°C. | 2594 | нет в наличии
36414 | PS-12120/I, блок питания на DIN-рейку | Промышленный блок питания. DC12V, 10A (120W). Диапазон входных напряжений: AC100-240V. КПД: 80%. Регулировка выходного напряжения в диапазоне 11-13V. Защита от короткого замыкания, перенапряжения и перегрузки. Конвекционное охлаждение. Монтаж на DIN-рейку или стену. Размеры (ШxВxГ): 75x110x121мм. Рабочая температура: -40...+50°C. | 6158 | нет в наличии
36415 | PS-12150/I, блок питания на DIN-рейку | Промышленный блок питания. DC12V, 12,5A (150W). Диапазон входных напряжений: AC100-240V. КПД: 80%. Регулировка выходного напряжения в диапазоне 11-13V. Защита от короткого замыкания, перенапряжения и перегрузки. Конвекционное охлаждение. Монтаж на DIN-рейку или стену. Размеры (ШxВxГ): 75x110x121мм. Рабочая температура: -40...+50°C. | 6791 | нет в наличии
35424 | PS-12240/I, блок питания на DIN-рейку | Промышленный блок питания. DC12V, 20A (240W). Диапазон входных напряжений: AC115, 230V. КПД: 80%. Регулировка выходного напряжения в диапазоне 11-13V. Защита от короткого замыкания, перенапряжения и перегрузки. Принудительная система охлаждения (вентилятор). Монтаж на DIN-рейку или стену. Размер: 121x75x110мм. Рабочая температура: -40...+50°C. | 7950 | нет в наличии
35426 | PS-24240/I, блок питания на DIN-рейку | Промышленный блок питания. DC24V, 10A (240W). Диапазон входных напряжений: AC115, 230V. КПД: 82%. Регулировка выходного напряжения в диапазоне 22-26V. Защита от короткого замыкания, перенапряжения и перегрузки. Принудительная система охлаждения (вентилятор). Монтаж на DIN-рейку или стену. Размер: 121x75x110мм. Рабочая температура: -40...+50°C. | 7950 | нет в наличии
35427 | PS-24360/I, блок питания на DIN-рейку | Промышленный блок питания. DC24V, 15A (360W). Диапазон входных напряжений: AC115, 230V. КПД: 82%. Регулировка выходного напряжения в диапазоне 22-26V. Защита от короткого замыкания, перенапряжения и перегрузки. Принудительная система охлаждения (вентилятор). Монтаж на DIN-рейку или стену. Размер: 121x75x110мм. Рабочая температура: -40...+50°C. | 10816 | нет в наличии
30144 | PS-48048/I, блок питания на DIN-рейку | Промышленный блок питания. 1 выход: DC48V, 1A (48W). Диапазон входных напряжений: AC100-240V. КПД: 83%. Защита от короткого замыкания, перенапряжения и перегрузки. Конвекционное охлаждение. Монтаж на DIN-рейку или стену. Размер: 75x96x45мм. Рабочая температура: -40...+50°C. | 3347 | нет в наличии
30145 | PS-48150/I, блок питания на DIN-рейку | Промышленный блок питания. 1 выход: DC48V, 3.2A (150W). Диапазон входных напряжений: AC100-240V. КПД: 83%. Защита от короткого замыкания, перенапряжения и перегрузки. Конвекционное охлаждение. Монтаж на DIN-рейку или стену. Размер: 121x110x75мм. Рабочая температура: -40...+50°C. | 5250 | нет в наличии
30146 | PS-48240/I, блок питания на DIN-рейку | Промышленный блок питания. 1 выход: DC48V, 5A (240W). Входное напряжение AC230V. КПД: 84%. Защита от короткого замыкания, перенапряжения и перегрузки. Встроенная система охлаждения. Монтаж на DIN-рейку или стену. Размер: 121x110x75мм. Рабочая температура: -40...+50°C. | 8010 | нет в наличии
35428 | PS-48360/I, блок питания на DIN-рейку | Промышленный блок питания. DC48V, 7,5A (360W). Диапазон входных напряжений: AC115, 230V. КПД: 83%. Регулировка выходного напряжения в диапазоне 44-53V. Защита от короткого замыкания, перенапряжения и перегрузки. Принудительная система охлаждения (вентилятор). Монтаж на DIN-рейку или стену. Размер: 121x75x110мм. Рабочая температура: -40...+50°C. | 8172 | нет в наличии
00-00001498 | PS-48096, блок питания | Блок питания (Сетевой адаптер) DC48V, 2A (96Вт макс.) для коммутаторов SW-20500; SW-20900; SW-20820. Диапазон входных напряжений: AC100-240V. Штекер 2.1x5.5мм. Размеры (ШхВхГ): 130x34x55мм. Рабочая температура: -10...+50гр. С. | 3625 | нет в наличии
00-00001499 | PS-57057, блок питания | Блок питания (сетевой адаптер) DC57V, 1A (57Вт макс.). Диапазон входных напряжений: AC100-240V. Штекер 2.1x5.5мм. Размеры (ШхВхГ): 122x40x60мм. Рабочая температура: -10...+70гр. С. | 2393 | нет в наличии
00-00001500 | PS-57114, блок питания | Блок питания (сетевой адаптер) DC57V, 2A (114Вт макс.). Диапазон входных напряжений: AC100-240V. Штекер 2.1x5.5мм. Размеры (ШхВхГ): 172x32x72мм. Рабочая температура: -10...+70гр. С. | 4954 | нет в наличии
00-00001501 | PS-57160, блок питания | Блок питания (сетевой адаптер) DC57V, 2.8A (160Вт макс.). Диапазон входных напряжений: AC100-240V. Штекер 2.1x5.5мм. Размеры (ШхВхГ): 168x40x68мм. Рабочая температура: -10...+70гр. С. | 5639 | нет в наличии
00-00001502 | PS-55048/I, блок питания | Промышленный блок питания. DC55V, 0,9A (48W). Диапазон входных напряжений: AC100-240V. КПД: 83%. Регулировка выходного напряжения в диапазоне 50-60V. Защита от короткого замыкания, перенапряжения и перегрузки. Конвекционное охлаждение. Монтаж на DIN-рейку или стену. Размеры (ШxВxГ): 45x96x75мм. Рабочая температура: -40...+50°C. | 3447 | нет в наличии
00-00001503 | PS-55150/I, блок питания | Промышленный блок питания. DC55V, 2,7A (150W). Диапазон входных напряжений: AC100-240V. КПД: 83%. Регулировка выходного напряжения в диапазоне 50-60V. Защита от короткого замыкания, перенапряжения и перегрузки. Конвекционное охлаждение. Монтаж на DIN-рейку или стену. Размеры (ШxВxГ): 75x110x121мм. Рабочая температура: -40...+50°C. | 5501 | нет в наличии
00-00001504 | PS-55240/I, блок питания | Промышленный блок питания. DC55V, 4,4A (240W). Диапазон входных напряжений: AC100-240V. КПД: 83%. Регулировка выходного напряжения в диапазоне 50-60V. Защита от короткого замыкания, перенапряжения и перегрузки. Принудительная система охлаждения (вентилятор). Монтаж на DIN-рейку или стену. Размеры (ШxВxГ): 75x110x121мм. Рабочая температура: -40...+50°C. | 8250 | нет в наличии
00-00001505 | PS-55360/I, блок питания | Промышленный блок питания. DC55V, 6,5A (360W). Диапазон входных напряжений: AC100-240V. КПД: 83%. Регулировка выходного напряжения в диапазоне 50-60V. Защита от короткого замыкания, перенапряжения и перегрузки. Принудительная система охлаждения (вентилятор). Монтаж на DIN-рейку или стену. Размеры (ШxВxГ): 75x110x121мм. Рабочая температура: -40...+50°C. | 11142 | нет в наличии
00-00001506 | PS18-12120/R, блок питания | Блок питания на 18 каналов, для монтажа в 19'' стойку 1U, DC 12V, 0,56А на канал(макс ток до 2А, при одновременном использовании не более 5 каналов), суммарно до 10А. Общая выходная мощность до 120Вт. Кратковременная нагрузка на канал до 4А(5 сек). Функция регулировки напряжения на выходе в пределах от 10 до 14В с помощью удобного подстроечного регулятора. Активное охлаждение. Защита от КЗ, перегрузок по току и напряжению. LED индикаторы подключенной нагрузки. LED дисплей для отображения параметров тока и напряжения. Переключатель входного напряжения 115/230В. Крепеж для стойки, резиновые ножки для настольного использования в комплекте. Размеры (ШхВхГ): 440х45х210мм. Рабочая температура: -20...+40гр. С. | 26706 | нет в наличии
9427 | ИВЭП-1210M, блок питания, 12В/1.0А | Блок питания малогабаритный. U=12B, Iном=1.0 А, Iмакс.=2А. Для скрытой установки. Размер 55х47х27мм. | 405 | в наличии
00-00013259 | БПС-12/1, блок питания стабилизированный, 12В/1А | Блок питания стабилизированный, предназначен для питания радиоэлектронных устройств широкого применения напряжением 12 В постоянного тока от сети переменного тока напряжением 220 В. Напряжение выходное номинальное 11.8 - 14.0В. 1А; Диапазон напряжения 100-265В; 50Гц. Потребляемая мощность по сети 220В - не более 18Вт. Выходная мощность не более 14Вт. IP 21. Диапазон рабочих температур -15...+50, Габаритные размеры 88х32х22мм. Масса 0.04кг. Защита от перегрузок по току и короткого замыкания. Регулировка выходного напряжения. Индикатор работы. | 524 | нет в наличии
00-00013260 | БПС-12/2, блок питания стабилизированный, 12В/2А | Блок питания стабилизированный, предназначен для питания радиоэлектронных устройств широкого применения напряжением 12 В постоянного тока от сети переменного тока напряжением 220 В. Напряжение выходное номинальное 11.8 - 14.0В. 2А; Диапазон напряжения 90-265В; 50Гц. Потребляемая мощность по сети 220В - не более 36Вт. Выходная мощность не более 28Вт. IP 21. Диапазон рабочих температур -15...+50, Габаритные размеры 88х39х22мм. Масса 0.06кг. Защита от перегрузок по току и короткого замыкания. Регулировка выходного напряжения. Индикатор работы. | 577 | нет в наличии
00-00013261 | БПС-12/3, блок питания стабилизированный, 12В/3А | Блок питания стабилизированный, предназначен для питания радиоэлектронных устройств широкого применения напряжением 12 В постоянного тока от сети переменного тока напряжением 220 В. Напряжение выходное номинальное 11.8 - 14.0В. 3А; Диапазон напряжения 85-265В; 50Гц. Потребляемая мощность по сети 220В - не более 53Вт. Выходная мощность не более 42Вт. IP 21. Диапазон рабочих температур -15...+50, Габаритные размеры 140х45х28мм. Масса 0.12кг. Защита от перегрузок по току и короткого замыкания. Регулировка выходного напряжения. Индикатор работы. | 826 | нет в наличии
00-00013262 | БПС-12/5, блок питания стабилизированный, 12В/5А | Блок питания стабилизированный, предназначен для питания радиоэлектронных устройств широкого применения напряжением 12 В постоянного тока от сети переменного тока напряжением 220 В. Напряжение выходное номинальное 11.8 - 14.0В. 5А; Диапазон напряжения 85-265В; 50Гц. Потребляемая мощность по сети 220В - не более 88Вт. Выходная мощность не более 70Вт. IP 21. Диапазон рабочих температур -15...+50, Габаритные размеры 140х45х28мм. Масса 0.14кг. Защита от перегрузок по току и короткого замыкания. Регулировка выходного напряжения. Индикатор работы. | 925 | нет в наличии
POE
30277 | Midspan-1/151, PoE- инжектор | PoE-инжектор Fast Ethernet на 1 порт. Соответствует стандартам PoE IEEE 802.3af. Автоматическое определение PoE устройств. Мощность PoE на порт - до 15.4W. Вх. 1 x RJ45(10/100 Base-T), вых. - 1 x RJ45(10/100 Base-T, PoE, IEEE 802.3af). Питание: AC100-240V. Не требует монтажа, устанавливается на электрическую розетку. Размеры (ШхВхГ): 83x31x45мм. Рабочая температура -20...+40 гр.С. | 1861 | в наличии
30276 | Midspan-1/151A, PoE- инжектор | PoE-инжектор Fast Ethernet на 1 порт. Совместим с оборудованием PoE IEEE 802.3af. Мощность PoE на порт - до 15.4W. Напряжение PoE - 50V(конт. 4,5(+); 7,8(-)). Порты: вх. - 1 x RJ45(10/100 Base-T), вых. 1 x RJ45(10/100 Base-T, PoE, 50V). Питание: AC100-240V. Не требует монтажа, устанавливается на электрическую розетку. Размеры (ШхВхГ): 83x31x45мм. Рабочая температура -20...+40 гр.С. | 930 | в наличии
30274 | PPK-11, комплект инжектор + сплиттер | Пассивный комплект (инжектор + сплиттер) для передачи PoE по кабелю Cat 5e. Предназначен для питания оконечных сетевых устройств. Напряжение PoE - до 57V(конт. 4,5 (+); 7,8 (-)). Fast Ethernet. Инжектор: вх. - RJ45(FE, 10/100 Base-T)/роз.2.1*5.5мм(DC), вых. - RJ45(PoE). Сплиттер: вх. - RJ45(PoE), вых. - RJ45(FE, 10/100 Base-T)/штекер 2.1*5.5мм (DC). Не требует питания. Размеры(каждое устройство): 40 x 19 x 19 мм + кабель 20см. Рабочая температура 0 ... +40°C. | 497 | в наличии
32054 | E-Link1, PoE инжектор | Источник питания PoE инжектор, Uвх. AC 160-255V, 1 канал, Uвых. DC 44-50V, Макс. мощность 15.4W, Габаритные размеры 160x95x48мм, Cоответствует требованиями стандарта IEEE 802.3af-2003 | 1688 | нет в наличии
32553 | STL-01P, PoE-инжектор IEEE 802.3 | PoE-инжектор IEEE 802.3 af (15.4 Вт), 1 порт, до 100 м, 52 В (DC), защита от электростатики | 3699 | в наличии
33872 | POE-480-24, источник питания PoE | Источник питания PoE-камер, на 24 камеры, для установки в 19'' стойку | 28414 | в наличии
37799 | PSE-PoE.220AC/28VA v.2, инжектор одноканальный | Одноканальный High PoE инжектор для питания по сети Ethernet IР-камер или другого оборудования, поддерживающего стандарты технологии PoE IEEE 802.3af/at. Подключение коммутатора посредством порта Ethernet 10/100 Мбит/с и подключение PoE IР-видеокамеры или другого PoE оборудования посредством порта Ethernet 10/100 Мбит/с, совместимого со стандартными PoE-устройствами (IEEE 802.3af/at); соответствие стандартам IEEE3, IEEE 802.3u; простое подключение к сети питания без дополнительных проводов; защита от короткого замыкания, перепадов напряжения в сети с автоматическим восстановлением функционирования; защита выхода от перегрузок по напряжению. Питание: AC 100-250В. Мощность — 26Вт. | 990 | нет в наличии
37908 | PSE-PoE.220AC/15VA v.2, инжектор одноканальный | Одноканальный инжектор предназначен для питания по сети Ethernet IР-видеокамер или другого оборудования, поддерживающего стандарты технологии PoE IEEE 802.3af. Подключение коммутатора посредством порта Ethernet 10/100 Мбит/с и подключение PoE IР-видеокамеры или другого PoE оборудования посредством порта Ethernet 10/100 Мбит/с с поддержкой PoE (IEEE 802.3af); соответствие стандартам IEEE 802.3, IEEE 802.3u, IEEE 802.3af; простое подключение к сети питания без дополнительных проводов; защита от короткого замыкания, перепадов напряжения в сети с автоматическим восстановлением функционирования; защита выхода от перегрузок по напряжению.. Питание: AC 100-250В. Мощность — 15,4Вт. | 590 | нет в наличии
31244 | IP01P, комплект для передачи Etherner и PoE | Комплект (передатчик + приёмник) для передачи сигнала Ethernet и питания (PoE) по коаксиальному кабелю RG6 до 300м. Позволяет использовать коаксиальную кабельную инфраструктуру для подключения IP-камер. Максимальная мощность на выходе: 300м/15W, 200м/18W, 100м/20W. Поддержка стандартов IEEE802.3at/af. Поддерживает Ethernet 10/100Мбит/с. Передатчик: вх. - RJ45; вых. - BNC. Приёмник: вх. - BNC; вых. - RJ45. Питание от источника PoE. Размеры (каждого устройства): 67x87x27мм. Рабочая температура -40…+55°C . | 18682 | нет в наличии
31344 | IP05S, PoE сплиттер | PoE сплиттер. Обеспечивает разделение питающего напряжения и данных, передаваемых по Ethernet от инжектора PoE. Поддерживает стандарт IEEE 802.3af (12.95Вт). Выходное напряжение: 5VDC/12VDC. Скорость передачи 10/100/1000Base-T. Разъёмы: вх.RJ45(PoE), вых. RJ45/DC (5В(2A)/12В(1A)). Рабочая температура -40...+55гр.С. Размеры: 87x67x27мм. | 1782 | нет в наличии
31342 | IP06i, High PoE инжектор | High PoE инжектор. Предназначен для передачи питания по сети Ethernet. Поддерживает стандарт IEEE 802.3at (25Вт) и IEEE 802.3af (15,5Вт). Питание сетевых устройств (IP-камер, Wi-Fi точек доступа, IP-телефонов). Скорость передачи 10/100/1000Base-T. Разъёмы: вх. RJ45/220В, вых. RJ45(PoE). Рабочая температура -40...+55гр.С. Размеры: 117.7x117x36мм. | 9671 | нет в наличии
31345 | IP06S, High PoE сплиттер | High PoE сплиттер. Поддерживает стандарт IEEE 802.3at. Обеспечивает разделение питающего напряжения и данных, передаваемых по Ethernet от инжектора High PoE. Выходное напряжение: 5VDC(3.6А)/12VDC(1.8А). Скорость передачи 10/100/1000Base-T. Разъёмы: вх.RJ45(PoE), вых. RJ45/DC(5В/12В). Рабочая температура -40...+55гр.С. Размеры: 113.5x117x36мм. | 5229 | нет в наличии
35120 | Midspan-1/P1, PoE- инжектор | Пассивный PoE-инжектор/PoE-сплиттер. Предназначен для питания оконечных сетевых устройств. Напряжение PoE - до 57V(конт. 4,5 (+), 7,8 (-)). Fast Ethernet. Максимальный ток - 1A. Порты: вх./вых. - RJ45(FE, 10/100 Base-T)/роз.2.1*5.5мм(DC). Не требует питания. Размеры: 76 x 27 x 20 мм. Рабочая температура -40 ... +70°C. | 306 | нет в наличии
30283 | Midspan-12/180RG, PoE- инжектор | PoE-инжектор Gigabit Ethernet на 12 портов. Соответствует стандартам PoE IEEE 802.3af/at. Автоматическое определение PoE устройств. Мощность PoE на порт - до 30W. Суммарная мощность PoE - до 180W. Вх. - 12 x RJ45 (10/100/1000 Base-T), вых. - 12 x RJ45(10/100/1000 Base-T, PoE, IEEE 802.3af/at). Питание: AC100-240V. Встроенный БП. Монтаж в 19" стойку, крепление в комплекте. Размеры(ШхВхГ): 440x44x200мм. Рабочая температура: 0...+50 гр. C | 29014 | нет в наличии
35124 | Midspan-12/P, PoE- инжектор | Пассивный PoE-инжектор Fast Ethernet на 12 портов. Предназначен для питания оконечных сетевых устройств. Напряжение PoE - до 57V(конт. 4,5 (+), 7,8 (-)). Максимальный ток на каждый порт - 650 мА. Защита портов от коротких замыканий.. Порты: вх. - 12 х RJ45(FE, 10/100 Base-T)/роз.2.1*5.5мм(DC), вых. - 12 х RJ45(FE+PoE, 10/100 Base-T). Блок питания в комплект не входит. Металлический корпус. Монтаж в 19" стойку. Размеры: 482,6 x 44,3 x 25 мм. Рабочая температура -40 ... +70°C. | 4667 | нет в наличии
30282 | Midspan-16/250RG, PoE- инжектор | PoE-инжектор Gigabit Ethernet на 16 портов. Соответствует стандартам PoE IEEE 802.3af/at. Автоматическое определение PoE устройств. Мощность PoE на порт - до 30W. Суммарная мощность PoE - до 250W. Вх. - 16 x RJ45 (10/100/1000 Base-T), вых. - 16 x RJ45(10/100/1000 Base-T, PoE, IEEE 802.3af/at). Питание: AC100-240V. Встроенный БП. Монтаж в 19" стойку, крепление в комплекте. Размеры(ШхВхГ): 440x44x200мм. Рабочая температура: 0...+50 гр. C | 32346 | нет в наличии
36424 | Midspan-16/250RGM, PoE- инжектор | Управляемый PoE-инжектор Gigabit Ethernet на 16 портов. Соответствует стандартам PoE IEEE 802.3af/at. Автоматическое определение PoE устройств. Мощность PoE на порт - до 30W. Суммарная мощность PoE - до 250W. Вх. - 16 x RJ45 (10/100/1000 Base-T), вых. - 16 x RJ45(10/100/1000 Base-T, PoE, IEEE 802.3af/at) 1 x RJ45 Порт управления. Web интерфейс. Питание: AC100-240V. Встроенный БП. Монтаж в 19" стойку, крепление в комплекте. Размеры(ШхВхГ): 440x44x200мм. Рабочая температура: 0...+50 гр. C | 36049 | нет в наличии
36425 | Midspan-24/370RGM, PoE- инжектор | Управляемый PoE-инжектор Gigabit Ethernet на 24 порта. Соответствует стандартам PoE IEEE 802.3af/at. Автоматическое определение PoE устройств. Мощность PoE на порт - до 30W. Суммарная мощность PoE - до 370W. Вх. - 24 x RJ45 (10/100/1000 Base-T), вых. - 24 x RJ45(10/100/1000 Base-T, PoE, IEEE 802.3af/at), 1 x RJ45 Порт управления. Web интерфейс. Питание: AC100-240V. Встроенный БП. Монтаж в 19" стойку, крепление в комплекте. Размеры(ШхВхГ): 440x44x200мм. Рабочая температура: 0...+50 гр. C | 47407 | нет в наличии
35122 | Midspan-8/150RG, PoE- инжектор | PoE-инжектор Gigabit Ethernet на 8 портов. Соответствует стандартам PoE IEEE 802.3af/at. Автоматическое определение PoE устройств. Мощность PoE на порт - до 30W. Суммарная мощность PoE - до 150W. Вх. - 8 x RJ45 (10/100/1000 Base-T), вых. - 8 x RJ45(10/100/1000 Base-T, PoE, IEEE 802.3af/at). Питание: AC100-240V. Встроенный БП. Монтаж в 19" стойку, крепление в комплекте. Размеры(ШхВхГ): 270x44x180мм. Рабочая температура: 0...+50 гр. C | 18879 | нет в наличии
35121 | Midspan-8/150RGM, PoE- инжектор | Управляемый PoE-инжектор Gigabit Ethernet на 8 портов. Соответствует стандартам PoE IEEE 802.3af/at. Автоматическое определение PoE устройств. Мощность PoE на порт - до 30W. Суммарная мощность PoE - до 150W. Вх. - 8 x RJ45 (10/100/1000 Base-T), вых. - 8 x RJ45(10/100/1000 Base-T, PoE, IEEE 802.3af/at),1 x RJ45 Порт управления. Web интерфейс. Питание: AC100-240V. Встроенный БП. Монтаж в 19" стойку, крепление в комплекте. Размеры(ШхВхГ): 270x44x180мм. Рабочая температура: 0...+50 гр. C | 22278 | нет в наличии
35123 | Midspan-8/P, PoE- инжектор | Пассивный PoE-инжектор Fast Ethernet на 8 портов. Предназначен для питания оконечных сетевых устройств. Напряжение PoE - до 57V(конт. 4,5 (+), 7,8 (-)). Максимальный ток на каждый порт - 650мA. Порты: вх. - 8 х RJ45(FE, 10/100 Base-T)/роз.2.1*5.5мм(DC), вых. - 8 х RJ45(FE+PoE, 10/100 Base-T). Блок питания в комплект не входит. Пластиковый корпус. Размеры: 175 x 37 x 20 мм. Рабочая температура -40 ... +70°C. | 1407 | нет в наличии
26376 | Midspan-1/652G, инжектор PoE | PoE-инжектор 65W Gigabit Ethernet на 1 порт. Соответствует стандартам PoE IEEE 802.3af/at/bt. Автоматическое определение PoE устройств. Мощность PoE на порт - до 65W. Вх. 1 x RJ45(10/100/1000 Base-T), вых. - 1 x RJ45(10/100/1000 Base-T, PoE, IEEE 802.3af/at/bt). Встроенная грозозащита 3kV. Питание: AC100-240V. Размеры (ШхВхГ): 70x35x180мм. Рабочая температура -10...+65 гр.С | 6482 | нет в наличии
12883 | Midspan-1/903G (Booster), PoE- инжектор | Промышленный PoE-инжектор Gigabit Ethernet на 90W с бустером напряжения. Соответствует стандартам PoE IEEE 802.3af/at/bt. Автоматическое определение PoE устройств. Мощность PoE - до 90W. Поддержка скорости 10/100/1000Base-T. вх. - RJ45 (10/100/1000 Base-T), вых. - RJ45(10/100/1000 Base-T, PoE, IEEE 802.3af/at/bt). Встроенная грозозащита 6kV.Размеры(ШхВхГ): 30x105x89 мм. Металлический корпус, Монтаж на DIN-рейку и на стену. Питание DC12-57V. Вес: 0,35 кг. Рабочая температура -40...+80 гр. С. . | 18251 | нет в наличии
00-00001477 | Midspan-1/PW, PoE-инжектор/PoE-сплиттер | Уличный пассивный PoE-инжектор/PoE-сплиттер. Предназначен для питания оконечных сетевых устройств. Напряжение PoE - до 57V(конт. 4,5 (+), 7,8 (-)). Fast Ethernet. Максимальный ток - 1A. Порты: 1хFE (10/100 Base-T)/роз.2.1*5.5мм(DC) (в комплекте переходник на клеммы под винт), 1хFE (10/100 Base-T) с поддержкой PoE. Не требует питания. Корпус из поликарбоната с классом защиты IP65. Размеры (ШхВхГ): 115x55x90мм (без гермовводов). Монтаж на стену. Рабочая температура: -40…+70°С. | 1980 | нет в наличии
9413 | Midspan-1/650G, инжектор PoE | PoE-инжектор 65W Gigabit Ethernet на 1 порт. мощностью до 65W. Соответствует стандартам PoE IEEE 802.3af/at/bt. Автоматическое определение PoE устройств. Мощность PoE на порт - до 65W. Вх. 1 x RJ45(10/100/1000 Base-T), вых. - 1 x RJ45(10/100/1000 Base-T, PoE, IEEE 802.3af/at/bt). Встроенная грозозащита 3kV. Питание: AC100-240V. Размеры (ШхВхГ): 60x40x120мм. Вес: 0,3кг. Рабочая температура -10...+65 гр.С | 4542 | нет в наличии
16924 | Midspan-1/650GA, инжектор PoE | PoE-инжектор Gigabit Ethernet на 1 порт, мощностью до 65W. Совместим с оборудованием PoE IEEE 802.3af/at/bt. Мощность PoE на порт - до 65W. Напряжение PoE - 52V(конт. 1,2,4,5(+), 3,6,7,8(-)). Порты: вх. - 1 x RJ45(10/100/1000 Base-T), вых. 1 x RJ45(10/100/1000 Base-T, PoE 52V). Встроенная грозозащита 3kV. Питание: AC100-240V. Размеры (ШхВхГ): 60x40x120мм. Вес: 0,3кг. Рабочая температура -10...+65 гр.С | 2739 | нет в наличии
Источники питания серии RACK
6090 | SKAT-UPS 10000 RACK, источник питания | 220В, 10 кВА (7 кВт) On-Line, синусоидальная форма выходного напряжения, длительный резерв, световая и звуковая индикация режимов работы, ЖК дисплей, необходимое кол-во АКБ для работы –16/18/20 шт. - выбирается пользователем, горячая замена АКБ, холодный старт, минимальная требуемая ёмкость 40 Ач. Ток заряда АКБ – 10А, режим «ECO», функция удаленного аварийного отключения выходного напряжения (EPO), стабилизация выходной частоты 50 Гц при входной 45-55 Гц, Дистанционный мониторинг по RS 232, USB, порт для платы релейного интерфейса. Возможность подключения SNMP-модуля CX 504. Каскадирование до 4-х источников для увеличения мощности (масштабирование) Настольная установка и установка в 19"" шкаф (высота 3U) Уникальный ИБП для длительного резерва всего объекта. Время автономной работы зависит только от ёмкости АКБ. | 335640 | нет в наличии
26646 | SKAT-V.12DC-18 RACK (СКАТ ИБП-12/18-RACK), ИБП, 12В/18А | 12В, 18А, регулируемый ток заряда АКБ, термокомпенсация тока заряда АКБ. Корпус для установки в 19" шкаф, высота 2 U; 5 информационных выходов о состоянии источника. Электронная защита от перегрева, КЗ выхода и АКБ. Кнопка отключения нагрузки. Возможность каскадирования источников для увеличения выходного тока или напряжения. Диапазон входного напряжения 170-250В | 55090 | нет в наличии
19060 | SKAT-UPS 1000 RACK, источник питания | 220В, 1000ВА (900 Вт) On-Line, синусоидальная форма выходного напряжения, световая и звуковая индикация режимов работы, ЖК дисплей, необходимое кол-во АКБ для работы – 2 шт. (24В). минимальная требуемая ёмкость 17 Ач. Ток заряда АКБ – 6А. Дистанционный мониторинг по RS 232, USB, порт для платы релейного интерфейса. Возможность подключения SNMP-модуля DL 801. Функция удаленного аварийного отключения выходного напряжения (EPO). Корпус под 19"" шкаф, высота 2U или настольная установка. | 71760 | нет в наличии
19061 | SKAT-UPS 3000 RACK, источник питания | 220В, 3000ВА (2700 Вт) On-Line, синусоидальная форма выходного напряжения, световая и звуковая индикация режимов работы, необходимое кол-во АКБ для работы – 6 шт. (72В), минимальная требуемая ёмкость 17 Ач. Ток заряда АКБ – 6 А. Дистанционный мониторинг по RS 232, USB, порт для платы релейного интерфейса. Возможность подключения SNMP-модуля DL 801. Функция удаленного аварийного отключения выходного напряжения (EPO). Корпус под 19"" шкаф, высота 2U или настольная установка. | 126300 | нет в наличии
26645 | SKAT-V.16 RACK, источник питания | 19",1U, 2 модуля, 16 выхода по 0,5 А или 8 выходов по 1 А. Плавная регулировка выходного напряжения, максимальный ток по всем выходам 6 А, внешние АКБ 2 шт. от 26 Ач; 2 информационных выходов о состоянии источника. | 44420 | нет в наличии
23024 | SKAT-V.32 RACK, источник питания | 19",2U, 32 выхода по 0,5 А или 16 выходов по 1 А. Плавная регулировка выходного напряжения, максимальный ток по всем выходам 18 А, внешние АКБ 2 шт. 26 Ач; 5 информационных выходов о состоянии источника. | 69000 | нет в наличии
31078 | Скат-1200 И7 RACK (СКАТ ИБП-12/5-2х17-RACK), ИБП, 12В/5А | 12В, 5А, Работа с 2-мя независимыми АКБ, 2 канала зарядки. диапазон входного напряжения 150-250В; Соответствует ФЗ 123 и ГОСТ Р 53325-2009: 3 индикатора и 3 информационных выхода - Сеть, АКБ, Выход, защита выхода от прегрузки и КЗ, защита АКБ от глубокого разряда, КЗ и переполюсовки, контроль наличия АКБ, холодный пуск. Корпус под шкаф 19"", высота 2U, Корпус под 2 АКБ 7-17 Ач (внутренние), возможность подключения 2-х внешних АКБ до 40 Ач. | 17340 | нет в наличии
31079 | Скат-1200 У RACK (СКАТ ИБП-12/7-2х17-RACK), ИБП, 12В/6А | 12В, 6А, кратковременно и в режиме резерва до 7А, диапазон входного напряжения 170-242В; Соответствует ФЗ 123 и ГОСТ Р 53325-2009: 3 индикатора и 3 информационных выхода - Сеть, АКБ, Выход, защита выхода от прегрузки и КЗ, защита АКБ от глубокого разряда, КЗ и переполюсовки, контроль наличия АКБ, холодный пуск. Корпус под шкаф 19", высота 2U, Корпус под 2 АКБ 7-17 Ач (внутренние), возможность подключения 2-х внешних АКБ до 40 Ач. | 19760 | нет в наличии
31081 | Скат-2400 И7 RACK (СКАТ ИБП-24/4,5-2x17-RACK), ИБП, 24В/4А | 24В, 4 А, кратковременно и в режиме резерва до 4,5 А. Соответствует ФЗ 123 и ГОСТ Р 53325-2009: 3 индикатора и 3 информационных выхода - Сеть, АКБ, Выход, защита выхода от прегрузки и КЗ, защита АКБ от глубокого разряда, КЗ и переполюсовки, контроль наличия АКБ, холодный пуск. Корпус под шкаф 19", высота 2U, Корпус под 2 АКБ 7-17 Ач (внутренние), возможность подключения 2-х внешних АКБ до 40 Ач. | 21860 | нет в наличии
32060 | SKAT-UPS 1000 исп.V RACK, источник питания | 220В, 1000ВА (700 Вт) On-Line, синусоидальная форма выходного напряжения, световая и звуковая индикация режимов работы, необходимое кол-во АКБ для работы – 2 шт. минимальная требуемая ёмкость 40 Ач. Ток заряда АКБ – 6А. Три варианта напряжения в одном блоке: 12В, 5А пост., 24В, 5А переменного, 220 В переменного. Дистанционный мониторинг по RS 232, USB, порт для платы релейного интерфейса. Возможность подключения SNMP-модуля DL 801. Функция удаленного аварийного отключения выходного напряжения (EPO). Корпус под 19"" шкаф, высота 2U или настольная установка. | 85480 | нет в наличии
38824 | SKAT-UPS 3000 RACK+6x9Ah, источник питания | 220В, 3000ВА (2700 Вт) On-Line, синусоидальная форма выходного напряжения, световая и звуковая индикация режимов работы, ЖК дисплей. Встроенный АКБ 9Ач, 6 шт, время резерва 3 мин. Возможность подключения внешних АКБ. Дистанционный мониторинг по RS 232, USB, порт для платы релейного интерфейса. Возможность подключения SNMP-модуля DL 801. Функция удаленного аварийного отключения выходного напряжения (EPO). Корпус под 19"" шкаф, высота 2U или настольная установка. | 139340 | в наличии
39420 | ББП-200 RACK, ИБП 12В/20A | Источник бесперебойного питания Uвх. AC 160-265V, Uвых. DC 13.4±0.4V, Ток 20А, Габаритные размеры 483x355x89, 2хАКБ 17Ач, ШИМ стабилизация, Автоматическая защита от КЗ и перегрузки, Защита от глубокого разряда АКБ и переполюсовки АКБ , 18 выходов для подключения нагрузки и 1 общий выход. Предназначен для установки в 19-ти дюймовую стойку. | 11340 | нет в наличии
42141 | SKAT-UPS 6000 RACK, источник питания | 220В, 6 кВА (5,4 кВт) On-Line, синусоидальная форма выходного напряжения, длительный резерв, световая и звуковая индикация режимов работы, ЖК дисплей, необходимое кол-во АКБ для работы –16/18/20 шт. - выбирается пользователем, горячая замена АКБ, холодный старт, минимальная требуемая ёмкость 40 Ач. Ток заряда АКБ – 6А, режим «ECO», функция удаленного аварийного отключения выходного напряжения (EPO), стабилизация выходной частоты 50 Гц при входной 45-55 Гц, Дистанционный мониторинг по RS 232, USB, порт для платы релейного интерфейса. Возможность подключения SNMP-модуля CX 504. Каскадирование до 4-х источников для увеличения мощности (масштабирование) Настольная установка и установка в 19"" шкаф (высота 3U) Уникальный ИБП для длительного резерва всего объекта. Время автономной работы зависит только от ёмкости АКБ | 255530 | нет в наличии
00-00010106 | SKAT-UPS 2000 RACK+4x9Ah, источник питания | 220В, 2000ВА (1800 Вт) On-Line, синусоидальная форма выходного напряжения, световая и звуковая индикация режимов работы, ЖК дисплей. Встроенный АКБ 9Ач, 4 шт, время резерва 3 мин. Дистанционный мониторинг по RS 232, USB, порт для платы релейного интерфейса. Возможность подключения SNMP-модуля DL 801. Функция удаленного аварийного отключения выходного напряжения (EPO). Корпус под 19"" шкаф, высота 2U или настольная установка. | 102290 | в наличии
16967 | SKAT-UPS 2000 RACK, источник питания | 220В, 2000ВА (1800 Вт) On-Line, синусоидальная форма выходного напряжения, световая и звуковая индикация режимов работы, ЖК жисплей, необходимое кол-во АКБ для работы – 4 шт. (48В), ёмкость 40-200 Ач. Ток заряда АКБ – 6 А. Дистанционный мониторинг по RS 232, USB, порт для платы релейного интерфейса. Возможность подключения SNMP-модуля DL 801. Функция удаленного аварийного отключения выходного напряжения (EPO). Корпус под 19"" шкаф, высота 2U или настольная установка. | 97070 | нет в наличии
10580 | SKAT-UPS 1500 RACK+3x9Ah исп.Е, источник питания |  | 84520 | нет в наличии
17120 | SKAT-UPS 1500 RACK+3x9Ah, источник питания |  | 84520 | нет в наличии
16119 | SKAT-UPS 1500 RACK, источник питания |  | 82900 | нет в наличии
9371 | SKAT-UPS 2000 RACK исп. Е, источник питания |  | 97070 | нет в наличии
00-00013749 | ИБП Stark Country 1000 online RT 1000ВА/900Вт, ЗУ 12А/24В, 2U | Источник бесперебойного питания Stark Country 1000 online RT. Мощность, 1000 ВА/900 Вт., максимальный зарядный ток - 12 А, Топология ONLINE, время переключения на батареи 0мс, универсальный корпус Rack/Tower позволяет размещать ИБП как в 19" стойку, так и вертикально, впечатляющая автономия за счет подключения внешних аккумуляторов, высокая точность стабилизации напряжения и частоты, настраиваемое зарядное устройство с 3 ступенями заряда, режим ECO, для экономии электроэнергии, программируемые выходные разъемы IEC С13, возможность удаленного мониторинга по SNMP или WIFI. Quickstart Kit (кабели для подключения АКБ и коммуникаций) в комплекте! Габариты Ш*Д*В, мм: 438*410*88 (2U). Вес, кг.: 6,6. Допустимая температура эксплуатации, °С: от 0 до + 40. Допустимая относительная влажность, %: от 0 до 90. | 32452 | нет в наличии
00-00013752 | ИБП Stark Country 2000 online RT 2000ВА/1800Вт, ЗУ 12А/48А, 2U | Источник бесперебойного питания Stark Country 2000 online RT. Мощность, 2000 ВА/1800 Вт., максимальный зарядный ток - 12 А, Топология ONLINE, время переключения на батареи 0мс, универсальный корпус Rack/Tower позволяет размещать ИБП как в 19" стойку, так и вертикально, впечатляющая автономия за счет подключения внешних аккумуляторов, высокая точность стабилизации напряжения и частоты, настраиваемое зарядное устройство с 3 ступенями заряда, режим ECO, для экономии электроэнергии, программируемые выходные разъемы IEC С13, возможность удаленного мониторинга по SNMP или WIFI. Quickstart Kit (кабели для подключения АКБ и коммуникаций) в комплекте! Габариты Ш*Д*В, мм: 438*510*88 (2U). Вес, кг.: 9,4. Допустимая температура эксплуатации, °С: от 0 до + 40. Допустимая относительная влажность, %: от 0 до 90. | 46160 | нет в наличии
00-00013754 | ИБП Stark Country 3000 online RT 3000ВА/2700Вт, ЗУ 8A/72В, 2U | Источник бесперебойного питания Stark Country 3000 online RT. Мощность, 3000 ВА/2700 Вт., максимальный зарядный ток - 8 А, Топология ONLINE, время переключения на батареи 0мс, универсальный корпус Rack/Tower позволяет размещать ИБП как в 19" стойку, так и вертикально, впечатляющая автономия за счет подключения внешних аккумуляторов, высокая точность стабилизации напряжения и частоты, настраиваемое зарядное устройство с 3 ступенями заряда, режим ECO, для экономии электроэнергии, программируемые выходные разъемы IEC С13, возможность удаленного мониторинга по SNMP или WIFI. Quickstart Kit (кабели для подключения АКБ и коммуникаций) в комплекте! Габариты Ш*Д*В, мм: 438*630*88 (2U). Вес, кг.: 12,4. Допустимая температура эксплуатации, °С: от 0 до + 40. Допустимая относительная влажность, %: от 0 до 90. | 53154 | нет в наличии
00-00013760 | Комплект направляющих для установки ИБП в стойку STARK COUNTRY ONLINE серии RT | Комплект для монтажа ИБП серии RT 1-3 кВА в 19" стойку. Диапазон регулировки глубины 480 мм - 780 мм. Простая, быстрая, экономная установка в стойку ИТ/Телеком. В комплект входят все необходимые крепежные элементы. Прочная и долговечная конструкция. | 4663 | нет в наличии
00-00000695 | SKAT-UPS 1000 RACK+2x9Ah, источник питания | 220В, 1000ВА (900 Вт) On-Line, синусоидальная форма выходного напряжения, световая и звуковая индикация режимов работы, ЖК дисплей. Встроенный АКБ 9Ач, 2 шт, время резерва 3 мин. Дистанционный мониторинг по RS 232, USB, порт для платы релейного интерфейса. Возможность подключения SNMP-модуля DL 801. Функция удаленного аварийного отключения выходного напряжения (EPO). Корпус под 19"" шкаф, высота 2U или настольная установка. | 72770 | в наличии
Источники питания для систем связи
8240 | Волна ББП 3/20 | 13,8В, ток до 19А, при соотношении передача/прием 1:4, корпус под АКБ – 12Ач, возможность подключения внешнего АКБ – до 120Ач. Цена без АКБ | 20260 | нет в наличии
23263 | Волна ББП 5/30 | 13,8В, ток до 30А, при соотношении передача/прием 1:2, корпус под АКБ – 26Ач, возможность подключения внешнего АКБ – до 120Ач. Цена без АКБ | 22660 | нет в наличии
Системы питания удаленных объектов серии RLPS
26766 | SKAT-RLPS.48DC-10 RACK, источник питания | 48 В, 10А. Для построения систем питания удаленных объектов совместно с преобразователями напряжения. Ток заряда АКБ 2А, 4А или 6А, термокомпенсация заряда АКБ, контроль и защита АКБ от глубокого разряда, холодный пуск. Работает от 4-х внешних АКБ до 120 Ач. Защита выходов от перенапряжения, защита АКБ, 5 информационных релейных выходов о состоянии сети, АКБ, источника. Корпус для установки в 19"" шкаф, высота 2 U | 73860 | нет в наличии
20262 | PN-(20-75)DC/12-1,5 исп.5, преобразователь | Преобразователь напряжения с входного 20 - 75В в стабилизированное выходное напряжение 12В, 1,5А постоянного тока. Регулировка выходного напряжения 12-15 В. Фильтрация ВЧ помех, защита выхода от перегрузки и КЗ. Уличное исполнение IP56, рабочий температурный диапазон от - 25°С до + 50°С | 4890 | нет в наличии
18821 | SKAT-RLPS.48/36DC-500VA, источник питания | Для построения систем питания удаленных объектов совместно с преобразователями напряжения. 2 выхода: 48 В, 9А и 36 В, 6А. Нагрузка перераспределяемая по выходам. Защита выходов от перенапряжения, защита АКБ, релейные выходы о состоянии сети и АКБ, АКБ-до 17Ач ( 4шт) . Заказ. | 74040 | нет в наличии
17798 | SKAT-RLPS.48DC-3,0, источник питания | 48В, 3А, и до 10А при наличии АКБ (АКБ в буфере). Длительный режим резерва. Использовать с внешними АКБ 17-250Ач (4 шт.). Световая индикация и информационные выходы контроля технического состояния блока. Каскадное наращивание мощности. Настольное исполнение, возможность монтажа в 19'' стойку. Заказ. | 30740 | нет в наличии
26516 | SKAT-RLPS.48DC-500VA, источник питания | Для построения систем питания удаленных объектов совместно с преобразователями напряжения 48 В, 9А. Максимальная мощность 500 ВА. Защита выходов от перенапряжения, защита АКБ, релейные выходы о состоянии сети и АКБ, АКБ-до 17Ач(4шт). Заказ | 63900 | нет в наличии
Блоки защиты
11317 | Альбатрос-1500 DIN, блок защиты | Блок защиты от высоковольтных импульсов и длительного аварийного повышения напряжения в сети 220В, 1500 ВА. Монтаж на DIN рейку, микропроцессорное управление, автоматическое включение/выключение нагрузки, 2 уровня защиты по напряжению (пониженное и повышенное) | 4030 | нет в наличии
5556 | Альбатрос-220/500 АС, устройство защиты | Устройство защиты от импульсных перенапряжений (УЗИП) Защита по сети по 220В, 500 ВА, защита от перенапряжения по "фазе", "нулю" и "земле", комбинированая защита варисторы/газоразрядник. Отсутствуют ложные срабатывания на индуктивную нагрузку. Замена Альбатрос 500 | 1360 | нет в наличии
19915 | БЗК исп.02, блок защиты коммутационный | Блок защитный коммутационный для распределения тока от источника питания по 8 каналам. Входное напрчжение от 10 до 30 В. Ток по каждому каналу - до 1,0 А. От минус 30 до +50°С | 1546 | в наличии
12663 | БЗЛ-01, блок защиты | Блок защиты входных цепей прибора от импульсных перенапряжений в одной линии (длинном или воздушном шлейфе или соединительной линии) | 673 | нет в наличии
12662 | БЗЛ, блок защиты | Блок защиты входных цепей прибора от импульсных перенапряжений в двух линиях (длинных или воздушных шлейфах или соединительных линиях) | 872 | в наличии
12698 | БЗС, блок защитный сетевой | Блок защитный сетевой - для защиты приборов (мощностью до 500 Вт), питающихся от сети 220 В от импульсных помех и длительных перенапряжений. От минус 30 до +50°С | 1207 | нет в наличии
34216 | Альбатрос-220/3500 АС, устройство защиты | 220В, 16А, Устройство защиты от импульсных перенапряжений, УЗИП Класс III, Время срабатывания менее 25нс. В корпусе проходной розетки. Защита от импульсных перенапряжений, защита от всплесков напряжения, вызванных ударами молнии. Автоматическое восстановление после перегрузки, замена предохранителя не требуется. Индикация наличия сети, индикация защиты. Защита от детей. | 1420 | нет в наличии
35036 | БЗС-500, блок защиты от скачков напряжения | Блок защиты от скачков напряжения по 220V, 500W, Uвх. AC 170-255V, Макс. ток разряда 10kА, Макс. время срабатывания защиты 25ns, Габаритные размеры 55х 55х30мм | 540 | нет в наличии
00-00001157 | Альбатрос-УЗИП-220/2000 АС DIN, устройство защиты | 220 В, 2000 ВА. Устройство защиты от импульсных перенапряжений. УЗИП Класс II, время срабатывания менее 25 нс. Максимальный импульсный разрядный ток (импульс 8/20 мкс) 10 кА. Уровень напряжения защиты 1,2 кВ. Защита по сети 220 В, защита от перенапряжения по ""фазе"", "нулю" и "земле", комбинированная защита варисторы/газоразрядник. Рабочий температурный диапазон от - 40°С до + 85°С. Монтаж на DIN рейку, корпус 89х54х65 мм. Светодиодная индикация." | 3260 | нет в наличии
00-00003034 | Альбатрос-РНТ-63А, реле напряжения | 220 В, 63 А. Реле напряжения для защиты от длительного аварийного повышения напряжения в сети. Защитное отключение при авариях в сети с автоматическим восстановлением, Цифровая индикация текущего напряжения и тока, индикация аварийных ситуаций. Уровни защиты: - от повышенного напряжения сети, регулируемый порог 230-300 В - от пониженного напряжения сети, регулируемый порог 145-210 В - Защита от КЗ превышения тока, регулируемый порог 1-63 А - Регулируемая задержка включения 3-300 сек. Стандарнтный корпус на ДИН рейку, ширина 2U. | 3200 | нет в наличии
00-00007847 | SKAT BC 72/9 RACK, батарейный блок | Батарейный блок со встроенным модулем защиты АКБ для ИБП SKAT-UPS 3000 RACK. Корпус под 19" шкаф, высота 2U. Номинальная емкость 9 Ач. Номинальное выходное напряжение 72 В. Количество и емкость АКБ - 6х9 Ач. Защитный автоматический выключатель постоянного тока номиналом 40 А. Габариты (ШхГхВ) 441х580х87 мм, масса 23,1 кг. | 80570 | нет в наличии
00-00011090 | SKAT BC 24/36 RACK, батарейный блок |  | 90310 | нет в наличии
00-00013622 | SKAT BC 24/18S3 RACK, блок батарейный | Батарейный блок со встроенным модулем защиты АКБ для ИБП SKAT-UPS 1000 RACK. Корпус под 19" шкаф, высота 2U. Номинальная емкость 18 Ач. Номинальное выходное напряжение 24 В. Количество и емкость АКБ - 4х9 Ач. Защитный автоматический выключатель постоянного тока номиналом 40 А. Габариты (ШхГхВ) 445х346х87 мм, масса 15,6 кг. | 52560 | нет в наличии
00-00013694 | SKAT BC 48/18S3 RACK, батарейный блок |  | 76890 | нет в наличии
00-00013695 | SKAT BC 72/18S3 RACK, батарейный блок | Батарейный блок со встроенным модулем защиты АКБ для ИБП SKAT-UPS 3000 RACK+6x9Ah. Корпус под 19" шкаф, высота 2U. Номинальная емкость 18 Ач. Номинальное выходное напряжение 72 В. Ток заряда АКБ - 1,4А. Количество и емкость АКБ - 12х9 Ач. Время заряда до 90% емкости 8 ч. Возможность подключения до 4 батарейных блоков к одному ИБП. Габариты (ШхГхВ) - 440х715х88 мм, масса - 40,5 кг. Гарантия 3 года. | 100330 | нет в наличии
Стабилизаторы
14337 | TEPLOCOM ST-1300 исп.5, стабилизатор | Мощность нагрузки 1300 ВА Уникальный стабилизатор напряжения для установки на улице, в пылевлагозащищенном корпусе. Класс защиты IP56. Обеспечивает качественным электропитанием скважинные насосы, дренажные и канализационные помпы, системы полива и орошения, и другое оборудование, установленное на улице с общей потребляемой электрической мощностью 1300ВА (950Вт). Диапазон температур окружающей среды от -40 до+50°C. | 11450 | нет в наличии
40347 | TEPLOCOM ST–1515, стабилизатор | Стабилизатор напряжения для систем отопления Мощность нагрузки 1515 ВА, диапазон сети 145-260 В, полная мощность во всем диапазоне сети, стабилизация напряжения вольтдобавочного типа, микропроцессорное управление, защитное отключение при авариях в сети с автоматическим восстановлением, индикация аварийных ситуаций. Малогабаритный пластиковый корпус настенного исполнения. Быстрое и простое подключение (не сложнее удлинителя). Аналог ""China ХХХ-3000"" Гарантия 5 лет. Застраховано ""Ингосстрах"" 3 000 000 руб | 9100 | нет в наличии
37954 | TEPLOCOM ST–222/500-И, стабилизатор | Стабилизатор для газовых настенных котлов отопления с открытой и закрытой камерой сгорания Мощность нагрузки 222 ВА, кратковременная (до 180 сек) перегрузка до 500 ВА для работы с большими пусковыми токами нагрузки. Диапазон сети 145-260 В, полная мощность во всем диапазоне сети, стабилизация напряжения вольтдобавочного типа, микропроцессорное управление, защитное отключение при авариях в сети с автоматическим восстановлением, индикация аварийных ситуаций. Малогабаритный пластиковый корпус настенного/настольного исполнения. Экран индикации напряжения сети. Крепление на стену на ДИН рейку (в комплекте). Розетка интегрирована в корпус. Быстрое и простое подключение (не сложнее удлинителя). Аналог ""China ХХХ-500"" Гарантия 5 лет. Застраховано ""Ингосстрах"" 3 000 000 руб. Рекомендован ведущими мировыми производителями для настенных котлов. | 7100 | нет в наличии
34899 | TEPLOCOM ST–222/500, стабилизатор | "Стабилизатор для газовых настенных котлов отопления с открытой и закрытой камерой сгорания Мощность нагрузки 222 ВА, кратковременная (до 180 сек) перегрузка до 500 ВА для работы с большими пусковыми токами нагрузки. Диапазон сети 145-260 В, полная мощность во всем диапазоне сети, стабилизация напряжения вольтдобавочного типа, микропроцессорное управление, защитное отключение при авариях в сети с автоматическим восстановлением, индикация аварийных ситуаций. Малогабаритный пластиковый корпус настенного/настольного исполнения. Крепление на стену на ДИН рейку (в комплекте). Розекта интегрирована в корпус. Быстрое и простое подключение (не сложнее удлинителя). Аналог ""China ХХХ-500"" Гарантия 5 лет. Застраховано ""Ингосстрах"" 3 000 000 руб. Рекомендован ведущими мировыми производителями для настенных котлов. Наилучшее соотношение цена/качество. | 4900 | нет в наличии
37956 | TEPLOCOM ST–555-И, стабилизатор | Стабилизатор напряжения для газового котла Мощность нагрузки 555 ВА, диапазон сети 145-260 В, полная мощность во всем диапазоне сети, стабилизация напряжения вольтдобавочного типа, микропроцессорное управление, защитное отключение при авариях в сети с автоматическим восстановлением, индикация аварийных ситуаций. Обеспечивает проверку и индикацию правильности фазировки и наличия потенциала на «земле», сигнализацию в случае перегорания входного предохранителя. Малогабаритный пластиковый корпус настенного исполнения. Экран индикации напряжения сети. Быстрое и простое подключение (не сложнее удлинителя). Аналог ""China ХХХ-1000"" Гарантия 5 лет. Застраховано ""Ингосстрах"" 3 000 000 руб. Рекомендован ведущими мировыми производителями для настенных котлов. | 8500 | нет в наличии
26649 | TEPLOCOM ST–555, стабилизатор | Мощность нагрузки 555 Вт, диапазон сети 145-260 В, стабилизация напряжения вольтдобавочного типа, микропроцессорное управление, защитное отключение при авариях в сети. Малогабаритный пластиковый корпус настенного исполнения. Быстрое и простое подключение (не сложнее удлинителя) | 6700 | нет в наличии
37957 | TEPLOCOM ST–888-И, стабилизатор | Стабилизатор напряжения для газового котла Мощность нагрузки 888 ВА, диапазон сети 145-260 В, полная мощность во всем диапазоне сети, стабилизация напряжения вольтдобавочного типа, микропроцессорное управление, защитное отключение при авариях в сети с автоматическим восстановлением, индикация аварийных ситуаций. Обеспечивает проверку и индикацию правильности фазировки и наличия потенциала на «земле», сигнализацию в случае перегорания входного предохранителя. Малогабаритный пластиковый корпус настенного исполнения. Экран индикации напряжения сети. Быстрое и простое подключение (не сложнее удлинителя). Аналог ""China ХХХ-1500"" Гарантия 5 лет. Застраховано ""Ингосстрах"" 3 000 000 руб Рекомендован ведущими мировыми производителями для настенных и напольных котлов. | 9200 | нет в наличии
31083 | TEPLOCOM ST–888, стабилизатор | Мощность нагрузки 888 Вт, диапазон сети 145-260 В, стабилизация напряжения вольтдобавочного типа, микропроцессорное управление, защитное отключение при авариях в сети. Малогабаритный пластиковый корпус настенного исполнения. Быстрое и простое подключение (не сложнее удлинителя) | 7200 | нет в наличии
Преобразователи напряжения
8266 | ПН-12/24-1,0, преобразователь | Преобразователь напряжения с входного 10-14В в стабилизированное выходное напряжение 24В, 1А | 1910 | нет в наличии
8267 | ПН-24АС/12-1,0, преобразователь | Преобразователь напряжения с входного переменного 19-27В в стабилизированное выходное напряжение 12В, 1А | 1910 | нет в наличии
13015 | TEPLOCOM-GF, гальваническая развязка | Устройство сопряжения для подключения газового котла к сетям переменного тока без заземления. Мощность нагрузки 200 ВАУстраняет проблемы с некачественным заземлением - паразитные токи и наводки, напряжение, помехи по земле | 8550 | нет в наличии
39536 | AT-DC12/AC24, преобразователь напряжения | Преобразователь напряжения DC12/AC24. Обеспечивает питание нагрузки переменным напряжением 24 V с током потребления не более 2.5А. Предназначен для совместной работы с блоками питания с выходным напряжением DC12V и током нагрузки 8А. Габаритные размеры: 143*58*40 мм. Масса брутто 276 г. | 2924 | нет в наличии
00-00001575 | PC2A, преобразователь напряжения | Преобразователь напряжения AC 18-28В / DC 18-40В в DC 12В(стабилизированное), макс ток до 2A. Предназначен для питания устройств постоянным выходным напряжением 12В. LED индикатор нагрузки. Металлический корпус, крепеж в комплекте. Разъемы: клемм.(винт.2пин) х 2. Размеры (ШxВxГ): 102.8x25.4x25.4мм. Рабочая температура: -40...+85гр. С. | 2309 | нет в наличии
Боксы и стеллажи
8260 | АО-2/26, отсек аккумуляторный | отсек под АКБ 26Ач - 2шт. | 7080 | нет в наличии
24190 | Стеллаж для АКБ 0,5х0,7х0,4-2П | Металлический стеллаж для размещения АКБ и электрооборудования. Цвет светло-серый. Количество полок - 2 шт.. Высота – 500 мм. Ширина - 700 мм. Глубина - 400 мм. Допустимая распределенная нагрузка на каждую полку до 100 кг. | 11210 | нет в наличии
26519 | АО-1/65, отсек аккумуляторный | Отсек под АКБ 65Ач -1шт. | 5830 | нет в наличии
16720 | АО-2/40, отсек аккумуляторный | отсек под АКБ 40Ач - 2шт. | 8840 | нет в наличии
29567 | АО-2/17 RACK, аккумуляторный отсек | Аккумуляторный отсек под 2 АКБ 17 Ач, для установки в 19" шкаф, высота 2U. Выдвижные кронштейны, фронтальные ручки. | 9720 | нет в наличии
29568 | АО-4/17 RACK, аккумуляторный отсек | Аккумуляторный отсек под 4 АКБ 17 Ач, для установки в 19" шкаф, высота 2U. Выдвижные кронштейны, фронтальные ручки. | 12720 | нет в наличии
23882 | Стеллаж для АКБ 1,0х0,7х0,4-4П | Металлический стеллаж для размещения АКБ и электрооборудования. Цвет светло-серый. Количество полок - 4 шт.. Высота – 1000 мм. Ширина - 700 мм. Глубина - 400 мм. Допустимая распределенная нагрузка на каждую полку до 100 кг. | 18290 | нет в наличии
18818 | УМБ-3/120, бокс | металлический бокс для безопасной эксплуатации АКБ 571х424х281 мм (позволяет устанавливать 3 шт АКБ 120 Ач) | 12770 | нет в наличии
34221 | АО-2/40 исп.5М, отсек аккумуляторный | Отсек под термостат АКБ 40Ач - 2 шт. Металлический корпус, уличное исполнение, класс защиты IP56, мембранный кабельный ввод, замки, кабели для подключения АКБ в комплекте. | 31250 | нет в наличии
36617 | АО-2/120, отсек аккумуляторный | Аккумуляторный отсек для АКБ 430x385x280 мм (для 2 шт. АКБ до 120 Ач). | 9140 | нет в наличии
39291 | АО-1/7 DIN, аккумуляторный отсек |  | 1220 | нет в наличии
35345 | АО-2/100 исп. 5М, отсек аккумуляторный | Отсек под АКБ 100 Ач - 2 шт. Металлический корпус, уличное исполнение, класс защиты IP65, мембранный кабельный ввод, замки, кабели для подключения АКБ в комплекте. | 43540 | нет в наличии
26024 | БР-12 2х12, бокс резервного питания | Боксы резервного электропитания БР 12 предназначены для увеличения времени непрерывной работы от аккумуляторных батарей источников ИВЭПР с выходным напряжением 12 вольт в режиме резерва. БР 12 подключается к ИВЭПР соответствующих исполнений (обозначенных "БР") к специальным клеммам "+Р" и "-Р". Количество подключаемых боксов неограниченно. БР 12 выпускаются в трёх исполнениях металлического корпуса: под 2 АКБ по 12 А*ч, 2 АКБ по 17 А*ч и 2 АКБ по 40 А*ч. При работе от сети БР 12 производит автоматический подзаряд АКБ, установленных в нём. "Интеллектуальный" электронный ключ тестирует АКБ и оптимизирует ток заряда каждой АКБ. Входное напряжение сети 140-250 В. Напряжение заряда 13,65 ± 0,25 В. Максимальный ток зарядки двух АКБ: 2x(0,75-0,2) А. Диапазон рабочих температур -10…+40 °С. Светодиодная индикация: СЕТЬ, АКБ, ВЫХОД. Электронная защита от переполюсовки при подключении АКБ. | 4985 | нет в наличии
26026 | БР-12 2х17, бокс резервного питания | Боксы резервного электропитания БР 12 предназначены для увеличения времени непрерывной работы от аккумуляторных батарей источников ИВЭПР с выходным напряжением 12 вольт в режиме резерва. БР 12 подключается к ИВЭПР соответствующих исполнений (обозначенных "БР") к специальным клеммам "+Р" и "-Р". Количество подключаемых боксов неограниченно. БР 12 выпускаются в трёх исполнениях металлического корпуса: под 2 АКБ по 12 А*ч, 2 АКБ по 17 А*ч и 2 АКБ по 40 А*ч. При работе от сети БР 12 производит автоматический подзаряд АКБ, установленных в нём. "Интеллектуальный" электронный ключ тестирует АКБ и оптимизирует ток заряда каждой АКБ. Входное напряжение сети 140-250 В. Напряжение заряда 13,65 ± 0,25 В. Максимальный ток зарядки двух АКБ: 2x(0,75-0,2) А. Диапазон рабочих температур -10…+40 °С. Светодиодная индикация: СЕТЬ, АКБ, ВЫХОД. Электронная защита от переполюсовки при подключении АКБ. | 5466 | нет в наличии
33138 | БР-12 2х40, бокс резервного питания | Боксы резервного электропитания БР 12 предназначены для увеличения времени непрерывной работы от аккумуляторных батарей источников ИВЭПР с выходным напряжением 12 вольт в режиме резерва. БР 12 подключается к ИВЭПР соответствующих исполнений (обозначенных "БР") к специальным клеммам "+Р" и "-Р". Количество подключаемых боксов неограниченно. БР 12 выпускаются в трёх исполнениях металлического корпуса: под 2 АКБ по 12 А*ч, 2 АКБ по 17 А*ч и 2 АКБ по 40 А*ч. При работе от сети БР 12 производит автоматический подзаряд АКБ, установленных в нём. "Интеллектуальный" электронный ключ тестирует АКБ и оптимизирует ток заряда каждой АКБ. Входное напряжение сети 140-250 В. Напряжение заряда 13,65 ± 0,25 В. Максимальный ток зарядки двух АКБ: 2x(0,75-0,2) А. Диапазон рабочих температур -10…+40 °С. Светодиодная индикация: СЕТЬ, АКБ, ВЫХОД. Электронная защита от переполюсовки при подключении АКБ. | 7681 | нет в наличии
30077 | БР-24 2х12, бокс резервного питания | Боксы резервного электропитания БР 24 предназначены для увеличения времени непрерывной работы от аккумуляторных батарей источников ИВЭПР с выходным напряжением 24 вольта в режиме резерва. БР 24 подключается к ИВЭПР соответствующих исполнений (обозначенных "БР") к специальным клеммам "+Р" и "-Р". Количество подключаемых боксов неограниченно. БР 24 выпускаются в трёх исполнениях металлического корпуса: под 2 АКБ по 12 А*ч, 2 АКБ по 17 А*ч и 2 АКБ по 40 А*ч. При работе от сети БР 24 производит автоматический подзаряд АКБ, установленных в нём. "Интеллектуальный" электронный ключ тестирует АКБ и оптимизирует ток заряда каждой АКБ. Входное напряжение сети 140-250 В. Напряжение заряда 13,65 ± 0,25 В. Максимальный ток зарядки двух АКБ: 2x(0,75-0,2) А. Диапазон рабочих температур -10…+40 °С. Светодиодная индикация: СЕТЬ, АКБ, ВЫХОД. Электронная защита от переполюсовки при подключении АКБ. | 4740 | нет в наличии
31024 | БР-24 2х17, бокс резервного питания | Боксы резервного электропитания БР 24 предназначены для увеличения времени непрерывной работы от аккумуляторных батарей источников ИВЭПР с выходным напряжением 24 вольта в режиме резерва. БР 24 подключается к ИВЭПР соответствующих исполнений (обозначенных "БР") к специальным клеммам "+Р" и "-Р". Количество подключаемых боксов неограниченно. БР 24 выпускаются в трёх исполнениях металлического корпуса: под 2 АКБ по 12 А*ч, 2 АКБ по 17 А*ч и 2 АКБ по 40 А*ч. При работе от сети БР 24 производит автоматический подзаряд АКБ, установленных в нём. "Интеллектуальный" электронный ключ тестирует АКБ и оптимизирует ток заряда каждой АКБ. Входное напряжение сети 140-250 В. Напряжение заряда 13,65 ± 0,25 В. Максимальный ток зарядки двух АКБ: 2x(0,75-0,2) А. Диапазон рабочих температур -10…+40 °С. Светодиодная индикация: СЕТЬ, АКБ, ВЫХОД. Электронная защита от переполюсовки при подключении АКБ. | 5196 | нет в наличии
33139 | БР-24 2х40, бокс резервного питания | Боксы резервного электропитания БР 24 предназначены для увеличения времени непрерывной работы от аккумуляторных батарей источников ИВЭПР с выходным напряжением 24 вольта в режиме резерва. БР 24 подключается к ИВЭПР соответствующих исполнений (обозначенных "БР") к специальным клеммам "+Р" и "-Р". Количество подключаемых боксов неограниченно. БР 24 выпускаются в трёх исполнениях металлического корпуса: под 2 АКБ по 12 А*ч, 2 АКБ по 17 А*ч и 2 АКБ по 40 А*ч. При работе от сети БР 24 производит автоматический подзаряд АКБ, установленных в нём. "Интеллектуальный" электронный ключ тестирует АКБ и оптимизирует ток заряда каждой АКБ. Входное напряжение сети 140-250 В. Напряжение заряда 13,65 ± 0,25 В. Максимальный ток зарядки двух АКБ: 2x(0,75-0,2) А. Диапазон рабочих температур -10…+40 °С. Светодиодная индикация: СЕТЬ, АКБ, ВЫХОД. Электронная защита от переполюсовки при подключении АКБ. | 7272 | нет в наличии
00-00003448 | Спектрон-ТШ-500, термошкаф | Спектрон-ТШ Термошкафы для жестких климатических условий Крайнего Севера. Температурный диапазон от -75°C до +50°C. Термошкафы утепленные, с электрическим подогревом. Автоматический режим включения/отключения подогрева. Предназначены для установки коммутационного и электронного оборудования. IP66. Мощность потребления подогрева не более 400 Вт. Напряжение питания 220 В АС. Количество кабельных вводов - по заказу. (общая информация раздела,отличительно-индивидуальные характеристики указаны ниже) Размеры (ШхВхГ): 400 х 500 х 250 мм. Мощность подогрева 150 Вт | 28980 | нет в наличии
Оборудование для обслуживания АКБ
16477 | SKAT-T- AUTO Тестер ёмкости аккумулятора | АВТОматический тестер контроля емкости АКБ 12В ёмкостью от 1,2 до 120 Ач. Оценка и цифровая индикация фактической емкости АКБ | 14040 | в наличии
18018 | SKAT-UTTV | Полностью автоматическое устройство тестирования, тренировки, восстановления и заряда свинцово-кислотных АКБ - герметичных и открытого типа (автомобильные). Заряд АКБ с током заряда 1/20 от остаточной емкости. Ускоренный заряд АКБ с током заряда 1/6 от остаточной емкости. Восстановление АКБ, имеющих сульфатацию пластин. Тренировка АКБ с помощью циклов разряда/заряда. Цифровой дисплей. Работает с АКБ до 200 Ач | 28710 | нет в наличии
37978 | TEPLOCOM TBS | Тренировщик свинцово-кислотных АКБ для определения ориентировочного времени работы от АКБ и тренировки АКБ. Определяет ориентировочное время работы от АКБ; автоматическое определение количества последовательно соединенных АКБ, работает с батареями из 1, 2 или 3-х АКБ, цифровая индикация параметров (время работы, напряжение АКБ), тренировка АКБ по расписанию, защита АКБ о глубокого разряда. Вы всегда будете знать время резерва своей системы. | 4720 | нет в наличии
00-00014183 | SKAT-BB (26-200)Ah | Балансир свинцово-кислотных АКБ для увеличения энергоэффективности и продления срока службы АКБ Автоматическое выравнивание (балансировка) напряжения на клеммах АКБ, микропроцессорное управление. Для 2-х АКБ от 26 до 200 Ач. Защита АКБ от недозаряда, перезаряда, сульфатации. Увеличивает срок службы АКБ в 1,5 раза | 4720 | нет в наличии
Дополнительные устройства
22916 | Рельсы монтажные Ippon Innova RT 1-3K/Smart Winner New (650014) для ИБП и доп батарейных модулей | Данный комплект необходим для монтажа ИБП модели Smart Winner 1500/2000 BA вместе с дополнительными батарейными модулями имеет высоту 2U и может быть легко установлен в стойку 19”. | 3298 | нет в наличии
14436 | Элемент питания SB-AA11 (LS14500, SL 760/S, ER14505 3.6В АА) Tekcell | Применяется в радиоканальных извещателях Астра-3321, Астра-421 исп. РК/РК2, Астра-4511 исп.РК2, Астра-5131, Астра-6131, Астра-Z-3345, Астра-Z-4245, Астра-Z-4545, Астра-Z-5145, Астра-Z-6145, световом табло ВЫХОД Астра-Z-2745. | 320 | нет в наличии
12708 | Элемент питания SL 761/S (ER14335, Westinghouse 3.6В 2/3AA) | Применяется в радиоканальных извещателях системы Астра-РИ-М: Астра-5121 выпуска до июля 2018 г. Астра-5131 исп. Ш выпуска до декабря 2019 г. Астра-5131 выпуска до 2008 г. Астра-6131 выпуска до 2008 г. | 450 | нет в наличии
8259 | БКА-12 | Блок контроля АКБ 12В, защита от глубокого разряда. Максимальный ток 4А | 910 | нет в наличии
26517 | ЗКУ-8 DIN, защитно-коммутационное устройство | Защитно-коммутационное устройство для коммутации и защиты от КЗ линии питания 9-28 В, 8 каналов по 0,5 А; самовосстанавливающиеся предохранители в каждом канале, индикация по каждому каналу, возможность каскадирования. Малогабаритный корпус на DIN рейку | 2900 | нет в наличии
23874 | Краб 220, монтажный кронштейн | Монтажный кронштейн для установки на столбах и опорах источников питания уличного исполнения. Для столбов любого сечения от 40 до 200 мм. Монтажная пластина 300х320 мм. | 3990 | нет в наличии
36619 | SNMP-модуль CX 504 | SNMP-модуль для SKAT UPS 10000 RACK. Мониторинг и управление ИБП в компьютерной сети, с обеспечением автоматического корректного завершения работы серверов и рабочих станций. Автоопределение 10M/100M Fast Ethernet. Управление и конфигурация через Telnet, Web-браузер или NMS. Поддержка протоколов TCP/IP, UDP, SNMP, Telnet, SNTP, PPP, HTTP,SMTP. | 33920 | нет в наличии
36618 | SNMP-модуль DL 801 | SNMP-модуль для SKAT UPS 1000 RACK и SKAT UPS 3000 RACK. Мониторинг и управление ИБП в компьютерной сети, с обеспечением автоматического корректного завершения работы серверов и рабочих станций. Автоопределение 10M/100M Fast Ethernet. Управление и конфигурация через Telnet, Web-браузер или NMS. Поддержка протоколов TCP/IP, UDP, SNMP, Telnet, SNTP, PPP, HTTP,SMTP. | 27210 | нет в наличии
28184 | ДНС-1, датчик наличия сети | Датчик наличия сети. Позволяет получить информационный сигнал о наличии сети 220 В. Выходной сигнал - контакты реле, нормально замкнуты. Можно встроить в любой источник питания. | 730 | нет в наличии
34215 | Кронштейн для установки SKAT–ST | Кронштейны для установки стабилизаторов серии SKAT-ST на стене, при трех-фазном включении монтаж "башней". В комплекте 2 шт. грузоподъемность 80 кг, 450х450 мм | 1800 | нет в наличии
16749 | PC500, выпрямитель | Выпрямитель с AC 14-24В / DC 15-30В в DC 12В, до 500 mA Max (регулятор) | 1891 | нет в наличии
17473 | TVB001, согласующий трансформатор | Согласующий трансформатор при прокладки кабеля на большие расстояния | 594 | нет в наличии
00-00014114 | Элемент питания ER14505 Robiton 3.6В АА (SB-AA11, LS14500, SL 760/S) | Применяется в радиоканальных извещателях Астра-3321, Астра-421 исп. РК/РК2, Астра-4511 исп.РК2, Астра-5131, Астра-6131, Астра-Z-3345, Астра-Z-4245, Астра-Z-4545, Астра-Z-5145, Астра-Z-6145, световом табло ВЫХОД Астра-Z-2745. | 450 | в наличии
Солнечные батареи
00-00014314 | DELTA NXT 200-39 M12 HC, фотоэлектрический солнечный модуль | Фотоэлектрический солнечный модуль (ФСМ) DELTA NXT 200-39 M12 HC | 9300 | нет в наличии
00-00014315 | DELTA NXT 300-60 M12 HC, фотоэлектрический солнечный модуль | Фотоэлектрический солнечный модуль (ФСМ) DELTA NXT 300-60 M12 HC | 15030 | нет в наличии
00-00014316 | DELTA NXT 400-54/2 M10 HC, фотоэлектрический солнечный модуль | Фотоэлектрический солнечный модуль (ФСМ) DELTA NXT 400-54/2 M10 HC | 16650 | нет в наличии
00-00014317 | DELTA NXT 500-66/2 M10 HC, фотоэлектрический солнечный модуль | Фотоэлектрический солнечный модуль (ФСМ) DELTA NXT 500-66/2 M10 HC | 20620 | нет в наличии
00-00014321 | Восток ФСМ 100 М3, солнечная батарея | Солнечная батарея Восток ФСМ 100 М3 | 5620 | нет в наличии
00-00014324 | Восток ФСМ 150 М10, солнечная батарея | Солнечная батарея Восток ФСМ 150 М10 | 7090 | нет в наличии
00-00014325 | PWM 2410 Контроллер заряда SMARTWATT | Контроллер заряда SMARTWATT PWM 2410 | 1230 | нет в наличии
00-00014326 | PWM 2420 Контроллер заряда SMARTWATT | Контроллер заряда SMARTWATT PWM 2420 | 2010 | нет в наличии
00-00014327 | PWM 2430 Контроллер заряда SMARTWATT | Контроллер заряда SMARTWATT PWM 2430 | 2670 | нет в наличии
00-00014328 | PWM 2440 Контроллер заряда SMARTWATT | Контроллер заряда SMARTWATT PWM 2440 | 3960 | нет в наличии
00-00014329 | PWM 2460 Контроллер заряда SMARTWATT | Контроллер заряда SMARTWATT PWM 2460 | 5480 | нет в наличии
00-00014330 | MPPT 2410 Контроллер заряда SMARTWATT | Контроллер заряда SMARTWATT MPPT 2410 | 4230 | нет в наличии
00-00014331 | MPPT 2420 Контроллер заряда SMARTWATT | Контроллер заряда SMARTWATT MPPT 2420 | 7440 | нет в наличии
00-00014332 | MPPT 2430 Контроллер заряда SMARTWATT | Контроллер заряда SMARTWATT MPPT 2430 | 9950 | нет в наличии
00-00014333 | MPPT 2440 Контроллер заряда SMARTWATT | Контроллер заряда SMARTWATT MPPT 2440 | 12080 | нет в наличии
00-00014334 | MPPT 4860 Контроллер заряда SMARTWATT | Контроллер заряда SMARTWATT MPPT 4860 | 26280 | нет в наличии
00-00014335 | SmartWatt eco 1K 12V 50A PWM, многофункциональный инвертор | Многофункциональный инвертор SmartWatt eco 1K 12V 50A PWM | 20940 | нет в наличии
00-00014336 | SmartWatt eco 1K 12V 40A MPPT, многофункциональный инвертор | Многофункциональный инвертор SmartWatt eco 1K 12V 40A MPPT | 23790 | нет в наличии
00-00014337 | SmartWatt eco 3K 24V 50A PWM, многофункциональный инвертор | Многофункциональный инвертор SmartWatt eco 3K 24V 50A PWM | 29700 | нет в наличии
00-00014338 | SmartWatt eco 3K 24V 40A MPPT, многофункциональный инвертор | Многофункциональный инвертор SmartWatt eco 3K 24V 40A MPPT | 35780 | нет в наличии
00-00014339 | SMARTWATT ECO 5K 48V 50A PWM, инвертор резервного типа | Инвертор резервного типа SMARTWATT ECO 5K 48V 50A PWM | 51930 | нет в наличии
00-00014340 | SMARTWATT UPS 5K on-line, инвертор резервного типа | Инвертор резервного типа SMARTWATT UPS 5K on-line | 61400 | нет в наличии
00-00014341 | SMARTWATT PLUS 5K, многофункциональный инвертор | Многофункциональный инвертор SMARTWATT PLUS 5K | 66180 | нет в наличии
00-00014342 | SMARTWATT PLUS 6K on-line, многофункциональный инвертор | Многофункциональный инвертор SMARTWATT PLUS 6K on-line | 103850 | нет в наличии
00-00014343 | SMARTWATT PLUS 7.2K, многофункциональный инвертор | Многофункциональный инвертор SMARTWATT PLUS 7.2K | 111680 | нет в наличии
00-00014344 | SmartWatt Hybrid 5K 48V 60А 2 MPPT, гибридный инвертор | Гибридный инвертор SmartWatt Hybrid 5K 48V 60А 2 MPPT | 64680 | нет в наличии
00-00014345 | SmartWatt Hybrid 5K Pro 48V 80A MPPT, гибридный инвертор | Гибридный инвертор SmartWatt Hybrid 5K Pro 48V 80A MPPT | 74980 | нет в наличии
00-00014346 | SMARTWATT HYBRID 5.6K, гибридный инвертор | Гибридный инвертор SMARTWATT HYBRID 5.6K | 85040 | нет в наличии
00-00014347 | SMARTWATT GRID G2 3K 1P 1MPPT, Сетевой инвертор | Сетевой инвертор SMARTWATT GRID G2, 3 кВт, 1 фаза, 1 MPPT 600VDC | 40470 | нет в наличии
00-00014348 | SMARTWATT GRID G2 6K 1P 2MPPT, сетевой инвертор | Сетевой инвертор SMARTWATT GRID G2, 6 кВт, 1 фаза, 2 MPPT 600VDC | 61060 | нет в наличии
00-00014349 | SMARTWATT GRID G2 15K 3P 2MPPT, сетевой инвертор | Сетевой инвертор SMARTWATT GRID G2, 15 кВт, 3 фазы, 2 MPPT 1100VDC | 113140 | нет в наличии
00-00014350 | SMARTWATT GRID G2 25K 3P 2MPPT, сетевой инвертор | Сетевой инвертор SMARTWATT GRID G2, 25 кВт, 3 фазы, 2 MPPT 1100VDC | 127580 | нет в наличии
Кабель и аксессуары
Кабели LAN
00-00000703 | F/UTP Cat5e 2x2x0,52 ZH нг(А)-FRHF ParLan™ , кабель парной скрутки (Паритет) | Огнестойкий кабель безгалогенный (LSZH) парной скрутки ParLan F/UTP Cat5e ZH нг(А)-FRHF 2х2х0,52 для СОУЭ, СКС и IP-сетей имеет 2 пары жил диаметром 0,52 мм (24 AWG) с утолщенной изоляцией 1,2 мм (применять разъемы для кат.6А или со вставкой). Предназначен для групповой внутренней стационарной прокладки, в т.ч. в составе огнестойкой кабельной линии (ОКЛ). Надёжная передача питания по PoE и PoE+. | 110040 | нет в наличии
UTP
5486 | F/UTP Cat5e 2х2х0,52 PVC ParLan™ , кабель парной скрутки (Паритет) | Кабель парной скрутки для структурированных кабельных систем. Предназначен для передачи сигналов с частотой до 100 МГц (категории 5е) в сетях по стандарту ИСО/МЭК 11801 при рабочем напряжение до 145 В переменного тока. Для внутренней прокладки структурных систем связи. Пары с однопроволочными проводниками диаметром 0,52 мм, с изоляцией из сплошного полиэтилена, имеющей цветовую кодировку, с экраном из ламинированной алюминиевой фольги и контактным проводником, оболчка из ПВХ - пластиката. Цвет оболочки - серый. На поверхности оболочки нанесена маркировка производителя, маркировка длины (через 1 метр). Диаметр по изоляции - 1,15 мм, наружный размер кабеля - 6,0 мм. Бухта 500м. Цена за 1км. | 37280 | в наличии
10418 | F/UTP Cat5e 2х2х0,52 PVC/PE ParLan™ , кабель парной скрутки уличный (Паритет)/500м | Кабель парной скрутки для структурированных кабельных систем. Предназначен для передачи сигналов с частотой до 100 МГц (категории 5е) в сетях по стандарту ИСО/МЭК 11801 при рабочем напряжение до 145 В переменного тока. Для внешней прокладки структурных систем связи. Пары с однопроволочными проводниками диаметром 0,52 мм, с изоляцией из сплошного полиэтилена, имеющей цветовую кодировку, с экраном из ламинированной алюминиевой фольги и контактным проводником. Оболчка двойная: из ПВХ - пластиката и поверх него наложен светостабилизированный полиэтилен. Диаметр по изоляции - 1,15 мм, наружный размер кабеля - 7,8 мм. Бухта 500м. Цена за 1км. | 39460 | нет в наличии
10420 | F/UTP Cat5e 2х2х0,52 PVC/PE tr ParLan™ , кабель парной скрутки уличный на тросу (Паритет) | Кабель парной скрутки для структурированных кабельных систем. Предназначен для передачи сигналов с частотой до 100 МГц (категории 5е) в сетях по стандарту ИСО/МЭК 11801 при рабочем напряжение до 145 В переменного тока. Для внешней прокладки структурных систем связи. Пары с однопроволочными проводниками диаметром 0,52 мм, с изоляцией из сплошного полиэтилена, имеющей цветовую кодировку, с экраном из ламинированной алюминиевой фольги и контактным проводником. Оболчка двойная: из ПВХ - пластиката и поверх него наложен светостабилизированный полиэтилен. Для наружной прокладки и подвески на опорах и местных конструкциях кабель снабжен тросом из стальной оцинковонной проволоки с разрывным усилием не менее 100 кг. Диаметр по изоляции - 1,15 мм, наружный размер кабеля - 7,6х13,2 мм. Бухта 200м. Цена за 1км. | 68360 | нет в наличии
4596 | F/UTP Cat5e 4х2х0,52 PVC ParLan™ , кабель парной скрутки (Паритет) | Кабель парной скрутки для структурированных кабельных систем. Предназначен для передачи сигналов с частотой до 100 МГц (категории 5е) в сетях по стандарту ИСО/МЭК 11801 при рабочем напряжение до 145 В переменного тока. Для внутренней прокладки структурных систем связи. Пары с однопроволочными проводниками диаметром 0,52 мм, с изоляцией из сплошного полиэтилена, имеющей цветовую кодировку, с экраном из ламинированной алюминиевой фольги и контактным проводником, оболчка из ПВХ - пластиката. Цвет оболочки - серый. На поверхности оболочки нанесена маркировка производителя, маркировка длины (через 1 метр). Диаметр по изоляции - 1,07 мм, наружный размер кабеля - 6,7 мм. Бухта 305м. Цена за 1км. | 61140 | в наличии
9691 | F/UTP Cat5e 4х2х0,52 PVC/PE tr ParLan™ , кабель парной скрутки уличный на тросу (Паритет) | Кабель парной скрутки для структурированных кабельных систем. Предназначен для передачи сигналов с частотой до 100 МГц (категории 5е) в сетях по стандарту ИСО/МЭК 11801 при рабочем напряжение до 145 В переменного тока. Для внешней прокладки структурных систем связи. Пары с однопроволочными проводниками диаметром 0,52 мм, с изоляцией из сплошного полиэтилена, имеющей цветовую кодировку, с экраном из ламинированной алюминиевой фольги и контактным проводником. Оболчка двойная: из ПВХ - пластиката и поверх него наложен светостабилизированный полиэтилен. Для наружной прокладки и подвески на опорах и местных конструкциях кабель снабжен тросом из стальной оцинковонной проволоки с разрывным усилием не менее 100 кг. Диаметр по изоляции - 1,15 мм, наружный размер кабеля - 7,6х13,2 мм. Бухта 200м. Цена за 1км. | 94340 | в наличии
11412 | F/UTP Cat6 4х2х0,57 PVC ParLan™ , кабель парной скрутки (Паритет) | Кабель парной скрутки для структурированных кабельных систем. Предназначены для передачи сигналов с частотой до 250 МГц (категория 6) в сетях по стандарту ИСО/МЭК 11801 при рабочем напряжение до 145 В переменного тока. Кабель состоит из 4-х симметричных витых пар с однопроволочными проводниками диаметром 0,57 мм, с изоляцией из сплошного полиэтилена, имеющей цветовую кодировку. В конструкции кабеля используется сепаратор, фиксирующий взаиморасположение пар на всей длине кабеля. Кабель содержит общий экран из алюмопластмассовой ленты с продольной прокладкой контактной жилы из медной луженой проволоки. Оболочка выполнена из ПВХ - пластиката. Цвет оболочки - серый. На поверхности оболочки нанесена маркировка производителя, маркировка длины (через 1 метр). Для внутренней прокладки структурных сетей свизи. Диаметр по изоляции - 1,2 мм, наружный размер кабеля - 7,6 мм. Бухта 305м. Цена за 1км. | 75350 | нет в наличии
18665 | U/UTP Cat5e 1x2x0,52 ZH нг(А)-HF ParLan™ , кабель парной скрутки (Паритет) |  | 18750 | в наличии
6056 | U/UTP Cat5e 2х2х0,52 PVC ParLan™ , кабель парной скрутки (Паритет) | Кабель парной скрутки для структурированных кабельных систем. Предназначен для передачи сигналов с частотой до 100 МГц (категории 5е) в сетях по стандарту ИСО/МЭК 11801 при рабочем напряжение до 145 В переменного тока. Для внутренней прокладки структурных систем связи. Пары с однопроволочными проводниками диаметром 0,52 мм, с изоляцией из сплошного полиэтилена, имеющей цветовую кодировку и оболчкой из ПВХ - пластиката. Цвет оболочки - серый. На поверхности оболочки нанесена маркировка производителя, маркировка длины (через 1 метр). Диаметр по изоляции - 0,95 мм, наружный размер кабеля - 4,8 мм. Бухта 305м. Цена за 1км. | 24300 | нет в наличии
10414 | U/UTP Cat5e 2х2х0,52 PVC/PE ParLan™ (500 м) , кабель парной скрутки уличный (Паритет) | Кабель парной скрутки для структурированных кабельных систем. Предназначен для передачи сигналов с частотой до 100 МГц (категории 5е) в сетях по стандарту ИСО/МЭК 11801 при рабочем напряжение до 145 В переменного тока. Для внешней прокладки структурных систем связи. Пары с однопроволочными проводниками диаметром 0,52 мм, с изоляцией из сплошного полиэтилена, имеющей цветовую кодировку. Оболчка двойная: из ПВХ - пластиката и поверх него наложен светостабилизированный полиэтилен. Диаметр по изоляции - 0,95 мм, наружный размер кабеля - 6,0 мм. Бухта 500м. Цена за 1км. | 27430 | нет в наличии
10419 | U/UTP Cat5e 2х2х0,52 PVC/PE tr ParLan™ , кабель парной скрутки уличный на тросу (Паритет) | Кабель парной скрутки для структурированных кабельных систем. Предназначен для передачи сигналов с частотой до 100 МГц (категории 5е) в сетях по стандарту ИСО/МЭК 11801 при рабочем напряжение до 145 В переменного тока. Для внешней прокладки структурных систем связи. Пары с однопроволочными проводниками диаметром 0,52 мм, с изоляцией из сплошного полиэтилена, имеющей цветовую кодировку. Оболчка двойная: из ПВХ - пластиката и поверх него наложен светостабилизированный полиэтилен. Для наружной прокладки и подвески на опорах и местных конструкциях кабель снабжен тросом из стальной оцинковонной проволоки с разрывным усилием не менее 100 кг. Диаметр по изоляции - 0,95 мм, наружный размер кабеля - 6,1х11,5 мм. Бухта 200м. Цена за 1км. | 56140 | нет в наличии
10415 | U/UTP Cat5e 4х2х0,52 PVC ParLan™ , кабель парной скрутки (Паритет) | Кабель парной скрутки для структурированных кабельных систем. Предназначен для передачи сигналов с частотой до 100 МГц (категории 5е) в сетях по стандарту ИСО/МЭК 11801 при рабочем напряжение до 145 В переменного тока. Для внутренней прокладки структурных систем связи. Пары с однопроволочными проводниками диаметром 0,52 мм, с изоляцией из сплошного полиэтилена, имеющей цветовую кодировку и оболчкой из ПВХ - пластиката. Цвет оболочки - серый. На поверхности оболочки нанесена маркировка производителя, маркировка длины (через 1 метр). Диаметр по изоляции - 0,95 мм, наружный размер кабеля - 5,6 мм. Бухта 305м. Цена за 1км. | 39130 | в наличии
10416 | U/UTP Cat5e 4х2х0,52 PVC/PE ParLan™ , кабель парной скрутки уличный (Паритет) | Кабель парной скрутки для структурированных кабельных систем. Предназначен для передачи сигналов с частотой до 100 МГц (категории 5е) в сетях по стандарту ИСО/МЭК 11801 при рабочем напряжение до 145 В переменного тока. Для внешней прокладки структурных систем связи. Пары с однопроволочными проводниками диаметром 0,52 мм, с изоляцией из сплошного полиэтилена, имеющей цветовую кодировку. Оболчка двойная: из ПВХ - пластиката и поверх него наложен светостабилизированный полиэтилен. Диаметр по изоляции - 0,95 мм, наружный размер кабеля - 7,2 мм. Бухта 305м. Цена за 1км. | 51160 | в наличии
17330 | U/UTP Cat5e 4х2х0,52 PVC/PE tr ParLan™ , кабель парной скрутки уличный на тросу (Паритет) |  | 73130 | в наличии
22635 | Кабель NETLAN CCA-UU004-5E-PVC-GY внутренний | Кабель NETLAN U/UTP 4 пары, Кат.5e, 100МГц, одножильный, CCA (омедненный алюминий), внутренний, PVC нг(B), серый, бухта 305м | 13243 | в наличии
5977 | Кабель NETLAN EC-UU002-5-PVC-GY внутренний | Кабель NETLAN U/UTP 2х2х0.47, Кат.5 (Класс D), 100МГц, одножильный, BC (чистая медь), внутренний, PVC нг(B), серый, бухта 305м | 15226 | нет в наличии
22630 | Кабель NETLAN внутренний EC-UU002-5-PVC-GY-5 внутренний | Кабель NETLAN U/UTP 2х2х0.47, Кат.5 (Класс D), 100МГц, одножильный, BC (чистая медь), внутренний, PVC нг(B), серый, бухта 500м | 14730 | нет в наличии
27658 | Кабель NETLAN EC-UU004-5E-LSZH-OR внутренний | Кабель NETLAN U/UTP 4х2х0.47, Кат.5e (Класс D), 100МГц, одножильный, BC (чистая медь), внутренний, LSZH нг(B)-HF, оранжевый, бухта 305м | 29308 | в наличии
24548 | Кабель NETLAN EC-UU004-5E-PE-BK внешний | Кабель NETLAN U/UTP 4х2х0.47, Кат.5e (Класс D), 100МГц, одножильный, BC (чистая медь), внешний, PE до -40C, черный, бухта 305м | 29236 | в наличии
22633 | Кабель NETLAN EC-UU004-5E-PE-SW-BK внешний с тросом | Кабель NETLAN U/UTP 4х2х0.47, Кат.5e (Класс D), 100МГц, одножильный, BC (чистая медь), внешний, PE до -40C, с одножильным тросом, черный, бухта 305м | 38374 | в наличии
24408 | Кабель NETLAN EC-UU004-5E-PVC-GY внутренний | Кабель NETLAN U/UTP 4х2х0.47, Кат.5e (Класс D), 100МГц, одножильный, BC (чистая медь), внутренний, PVC нг(B), серый, бухта 305м | 25351 | в наличии
30372 | Кабель NETLAN EC-UU002-5-PE-BK внешний | Кабель NETLAN U/UTP 2х2х0.47, Кат.5 (Класс D), 100МГц, одножильный, BC (чистая медь), внешний, PE до -40C, черный, бухта 305м | 17164 | нет в наличии
22640 | Кабель NETLAN EC-UF004-5E-PE-BK внешний | Кабель NETLAN F/UTP 4х2х0.47, Кат.5e (Класс D), 100МГц, одножильный, BC (чистая медь), внешний, PE до -40C, черный, бухта 305м | 36059 | в наличии
10417 | F/UTP Cat5e 1х2х0,52 PVC ParLan™ , кабель парной скрутки (Паритет) | Кабель парной скрутки для структурированных кабельных систем. Предназначен для передачи сигналов с частотой до 100 МГц (категории 5е) в сетях по стандарту ИСО/МЭК 11801 при рабочем напряжение до 145 В переменного тока. Для внутренней прокладки структурных систем связи. Пары с однопроволочными проводниками диаметром 0,52 мм, с изоляцией из сплошного полиэтилена, имеющей цветовую кодировку, с экраном из ламинированной алюминиевой фольги и контактным проводником, оболчка из ПВХ - пластиката. Цвет оболочки - серый. На поверхности оболочки нанесена маркировка производителя, маркировка длины (через 1 метр). Диаметр по изоляции - 1,15 мм, наружный размер кабеля - 3,9 мм. Бухта 500м. Цена за 1км. | 20090 | нет в наличии
18667 | F/UTP Cat5e 4x2x0,52 ZH нг(А)-HF ParLan™ , кабель парной скрутки (Паритет) |  | 65310 | нет в наличии
8641 | F/UTP Cat5e 4х2х0,52 PVC/PE ParLan™ , кабель парной скрутки уличный (Паритет) | Кабель парной скрутки для структурированных кабельных систем. Предназначен для передачи сигналов с частотой до 100 МГц (категории 5е) в сетях по стандарту ИСО/МЭК 11801 при рабочем напряжение до 145 В переменного тока. Для внешней прокладки структурных систем связи. Пары с однопроволочными проводниками диаметром 0,52 мм, с изоляцией из сплошного полиэтилена, имеющей цветовую кодировку, с экраном из ламинированной алюминиевой фольги и контактным проводником. Оболчка двойная: из ПВХ - пластиката и поверх него наложен светостабилизированный полиэтилен. Диаметр по изоляции - 1,07 мм, наружный размер кабеля - 8,5 мм. Бухта 305м. Цена за 1км. | 66470 | в наличии
18668 | SF/UTP Cat5e 4x2x0,52 ZH нг(А)-HF ParLan™ , кабель парной скрутки (Паритет) |  | 120220 | нет в наличии
6055 | U/UTP Cat5e 1х2х0,52 PVC ParLan™ , кабель парной скрутки (Паритет) | Кабель парной скрутки для структурированных кабельных систем. Предназначен для передачи сигналов с частотой до 100 МГц (категории 5е) в сетях по стандарту ИСО/МЭК 11801 при рабочем напряжение до 145 В переменного тока. Для внутренней прокладки структурных систем связи. Пары с однопроволочными проводниками диаметром 0,52 мм, с изоляцией из сплошного полиэтилена, имеющей цветовую кодировку и оболчкой из ПВХ - пластиката. Цвет оболочки - серый. На поверхности оболочки нанесена маркировка производителя, маркировка длины (через 1 метр). Диаметр по изоляции - 0,95 мм, наружный размер кабеля - 2,9 мм. Бухта 500м. Цена за 1км. | 11090 | нет в наличии
18666 | U/UTP Cat5e 4x2x0,52 ZH нг(А)-HF ParLan™ , кабель парной скрутки (Паритет) | Кабель парной скрутки для структурированных кабельных систем. Предназначен для передачи сигналов с частотой до 100 МГц (категории 5e) в сетях по стандарту ИСО/МЭК 11801 при рабочем напряжение до 145 В переменного тока. Для внутренней прокладки. Пары с однопроволочными медными жилами диаметром 0,52 мм, с изоляцией из сплошного полиэтилена, имеющей цветовую кодировку. Бухта 305 м Цена за 1 км | 54800 | нет в наличии
26824 | U/UTP Cat5e 4х2х0,60 PVC ParLan™ Patch , кабель (Паритет) | Кабель парной скрутки для структурированных кабельных систем. Предназначен для передачи сигналов с частотой до 100 МГц (категории 5е) в сетях по стандарту ИСО/МЭК 11801 при рабочем напряжение до 145 В переменного тока. Для внутренней прокладки структурных систем связи. Пары с многопроволочными проводниками диаметром 0,6 мм, с изоляцией из сплошного полиэтилена, имеющей цветовую кодировку и оболчкой из ПВХ - пластиката. Цвет оболочки - серый. На поверхности оболочки нанесена маркировка производителя, маркировка длины (через 1 метр). Диаметр по изоляции - 0,95 мм, наружный размер кабеля - 5,6 мм. Бухта 305м. Цена за 1км. | 50620 | нет в наличии
26832 | U/UTP Cat6 4x2x0,57 ZH нг(А)-HF ParLan™ , кабель парной скрутки (Паритет) |  | 77000 | нет в наличии
11411 | U/UTP Cat6 4х2х0,57 PVC ParLan™ , кабель парной скрутки (Паритет) | Кабель парной скрутки для структурированных кабельных систем. Предназначены для передачи сигналов с частотой до 250 МГц (категория 6) в сетях по стандарту ИСО/МЭК 11801 при рабочем напряжение до 145 В переменного тока. Кабель состоит из 4-х симметричных витых пар с однопроволочными проводниками диаметром 0,57 мм, с изоляцией из сплошного полиэтилена, имеющей цветовую кодировку. В конструкции кабеля используется сепаратор, фиксирующий взаиморасположение пар на всей длине кабеля. Оболочка выполнена из ПВХ - пластиката. Цвет оболочки - серый. На поверхности оболочки нанесена маркировка производителя, маркировка длины (через 1 метр). Для внутренней прокладки структурных сетей связи. Диаметр по изоляции - 1,05 мм, наружный размер кабеля - 6,8 мм. Бухта 305м. Цена за 1км. | 63280 | нет в наличии
32185 | Кабель NETLAN EC-UF004-5E-PE-SW-BK внешний с тросом | Кабель NETLAN F/UTP 4х2х0.47, Кат.5e (Класс D), 100МГц, одножильный, BC (чистая медь), внешний, PE до -40C, с одножильным тросом, черный, бухта 305м | 41039 | в наличии
32873 | U/UTP Cat5e 2x2x0,52 ZH нг(А)-HF ParLan™ , кабель парной скрутки (Паритет) |  | 32130 | нет в наличии
33727 | Кабель NETLAN EC-UF004-5E-PVC-GY внутренний | Кабель NETLAN F/UTP 4х2х0.47, Кат.5e (Класс D), 100МГц, одножильный, BC (чистая медь), внутренний, PVC нг(B), серый, бухта 305м | 36144 | в наличии
34304 | Кабель NETLAN EC-UF002-5-PE-BK внешний | Кабель NETLAN F/UTP 2х2х0.47, Кат.5 (Класс D), 100МГц, одножильный, BC (чистая медь), внешний, PE до -40C, черный, бухта 305м | 24302 | нет в наличии
41244 | F/UTP Cat5e 2х2х0,52 PE ParLan™ , кабель парной скрутки уличный (Паритет) |  | 38120 | нет в наличии
39499 | F/UTP Cat5e 4х2х0,52 PE ParLan™ , кабель парной скрутки уличный (Паритет) |  | 62210 | в наличии
27883 | U/UTP Cat5e 2х2х0,52 PE ParLan™, кабель парной скрутки (Паритет) |  | 27090 | нет в наличии
27889 | U/UTP Cat5e 4х2х0,52 PE ParLan™, кабель парной скрутки (Паритет) |  | 43790 | нет в наличии
37714 | F/UTP Cat5e 4х2х0,52 PVCLSнг(A)-FRLS ParLan™ , кабель парной скрутки |  | 162260 | нет в наличии
37324 | F/UTP Cat5e 4х2х0,52 PVCLSнг(A)-FRLSLTx ParLan™ ARM, кабель парной скрутки |  | 374740 | нет в наличии
26823 | F/UTP Cat5e 4х2х0,60 PVC ParLan™ Patch , кабель (Паритет) |  | 71560 | нет в наличии
27893 | S/FTP Cat6A 4x2x0,57 PVC ParLan™ , кабель парной скрутки (Паритет) |  | 97820 | нет в наличии
27891 | S/FTP Cat6A 4x2x0,57 ZH нг(А)-HF ParLan™ , кабель парной скрутки (Паритет) |  | 133690 | нет в наличии
27894 | SF/UTP Cat5e 2х2х0,60 ZH нг(А)-HF ParLan™ Patch , кабель парной скрутки (Паритет) |  | 126980 | нет в наличии
27895 | SF/UTP Cat5e 4х2х0,60 ZH нг(А)-HF ParLan™ Patch , кабель парной скрутки (Паритет) |  | 217720 | нет в наличии
35375 | U/UTP Cat5e 8х2х0,52 PE ParLan™, кабель парной скрутки уличный (Паритет) |  | 88710 | нет в наличии
42147 | U/UTP Cat5e 4х2х0,52 PVCLSнг(A)-FRLS ParLan™ , кабель парной скрутки |  | 134150 | нет в наличии
41695 | U/UTP Cat5e 4х2х0,52 PVCLSнг(A)-LSLTx ParLan™ , кабель парной скрутки (Паритет) |  | 80500 | нет в наличии
41532 | Кабель NETLAN EC-UU004-5E-LSZH-OR-1 внутренний | Кабель NETLAN U/UTP 4х2х0.47, Кат.5e (Класс D), 100МГц, одножильный, BC (чистая медь), внутренний, LSZH нг(B)-HF, оранжевый, бухта 100м | 31630 | нет в наличии
36538 | Кабель NETLAN EC-UU004-5E-PE-BK-1 внешний | Кабель NETLAN U/UTP 4 пар, Кат.5e (Класс D), 100МГц, одножильный, BC (чистая медь), внешний, PE до -40C, черный, бухта 100 м | 31040 | в наличии
00-00000730 | Кабель NETLAN EC-UU004-5E-PVC-BL внутренний | Кабель NETLAN U/UTP 4х2х0.47, Кат.5e (Класс D), 100МГц, одножильный, BC (чистая медь), внутренний, PVC нг(B), синий, 305м | 27121 | нет в наличии
00-00002952 | Кабель NETLAN EC-UF004-5E-LSZH-OR внутренний | Кабель NETLAN F/UTP 4х2х0.47, Кат.5e (Класс D), 100МГц, одножильный, BC (чистая медь), внутренний, LSZH нг(B)-HF, оранжевый, 305м | 37518 | нет в наличии
00-00003691 | F/UTP Cat5e 2x2x0,52 ZH нг(А)-HF ParLan™ , кабель парной скрутки (Паритет) |  | 42350 | нет в наличии
00-00004049 | F/UTP Cat5e 2х2х0,52 PVCLSнг(A)-FRLSLTx ParLan™ |  | 124950 | нет в наличии
00-00004091 | U/UTP Cat5e 2х2х0,52 PVCLSнг(A)-LSLTx ParLan™ , кабель парной скрутки |  | 53080 | нет в наличии
00-00004241 | U/UTP Cat5e 2х2х0,52 PVCLSнг(A)-FRLS ARM ParLan™ , кабель парной скрутки |  | 160640 | нет в наличии
00-00004700 | Кабель NETLAN EC-UU002-5-LSZH-OR внутренний | Кабель NETLAN U/UTP 2х2х0.47, Кат.5e (Класс D), 100МГц, одножильный, BC (чистая медь), внутренний, LSZH нг(B)-HF, оранжевый, бухта 305м | 18597 | нет в наличии
00-00005567 | F/UTP Cat5e 2х2х0,52 PVCLSнг(A)-FRLS ParLan™ , кабель парной скрутки (305 м) | Огнестойкий кабель парной скрутки ParLan F/UTP Cat5e PVCLS нг(А)-FRLS 2х2х0,52 (305м) для СОУЭ, СКС и IP-сетей имеет 2 пары жил диаметром 0,52 мм (24 AWG), категория 5e. Предназначен для групповой внутренней стационарной прокладки. Кабель стоек к воздействию относительной влажности воздуха до 98% при темпер | 93520 | нет в наличии
00-00005738 | U/UTP Cat5e 2х2х0,52 PVCLSнг(A)-FRLS ParLan™/305м, кабель парной скрутки |  | 74180 | нет в наличии
00-00006667 | F/UTP Cat5e 4x2x0,52 ZH нг(А)-FRHF ParLan™ , кабель парной скрутки (Паритет) | Огнестойкий кабель безгалогенный (LSZH) парной скрутки ParLan F/UTP Cat5e ZH нг(А)-FRHF 4х2х0,52 для СОУЭ, СКС и IP-сетей имеет 4 пары жил диаметром 0,52 мм (24 AWG) с утолщенной изоляцией 1,2 мм (применять разъемы для кат.6А или со вставкой). Предназначен для групповой внутренней стационарной прокладки, в т.ч. в составе огнестойкой кабельной линии (ОКЛ). Надёжная передача питания по PoE и PoE+. | 172610 | нет в наличии
00-00006671 | U/UTP Cat5e 4x2x0,52 ZH нг(А)-FRHF ParLan™ , кабель парной скрутки (Паритет) | Огнестойкий кабель безгалогенный (LSZH) парной скрутки ParLan U/UTP Cat5e ZH нг(А)-FRHF 4х2х0,52 для СОУЭ, СКС и IP-сетей имеет 4 пары жил диаметром 0,52 мм (24 AWG) с утолщенной изоляцией 1,2 мм (применять разъемы для кат.6А или со вставкой). Предназначен для групповой внутренней стационарной прокладки, в т.ч. в составе огнестойкой кабельной линии (ОКЛ). Надёжная передача питания по PoE и PoE+. | 151230 | нет в наличии
00-00007178 | Кабель NETLAN EC-UU004-6-PE-BK внешний | Кабель NETLAN U/UTP 4х2х0.50, Кат.6 (Класс E), 250МГц, одножильный, BC (чистая медь), внешний, PE до -40C, черный, 305м | 40177 | нет в наличии
35515 | U/UTP Cat6 4х2х0,57 PVCLSнг(A)-LSLTx ParLan™ , кабель парной скрутки |  | 157340 | нет в наличии
00-00003006 | Кабель NETLAN EC-UU004-5E-PVC-GY-1 внутренний | Кабель NETLAN U/UTP 4 пары, Кат.5e (Класс D), 100МГц, одножильный, BC (чистая медь), внутренний, PVC нг(B), серый, 100м | 28110 | в наличии
28140 | F/UTP Cat6 4x2x0,57 ZH нг(А)-HF ParLan™ , кабель парной скрутки (Паритет) |  | 88890 | нет в наличии
35564 | F/UTP Cat5e 4x2x0,52 ZH нг(А)-FRHF ARM ParLan™ , кабель парной скрутки (Паритет) |  | 374850 | нет в наличии
30935 | F/UTP Cat5e 4x2x0,52 ZH нг(А)-HF ARM PS ParLan™ , кабель парной скрутки (Паритет) |  | 265190 | нет в наличии
31316 | F/UTP Cat5e 4х2х0,52 PE ARM ParLan™ , кабель парной скрутки (Паритет) |  | 132690 | нет в наличии
29017 | Кабель NETLAN CCA-UU004-5E-PE-BK внешний |  | 14105 | в наличии
29721 | U/UTP Cat5e 4х2х0,52 PVCLSнг(A)-FRLSLTx ParLan™ , кабель парной скрутки |  | 200020 | нет в наличии
00-00000703 | F/UTP Cat5e 2x2x0,52 ZH нг(А)-FRHF ParLan™ , кабель парной скрутки (Паритет) | Огнестойкий кабель безгалогенный (LSZH) парной скрутки ParLan F/UTP Cat5e ZH нг(А)-FRHF 2х2х0,52 для СОУЭ, СКС и IP-сетей имеет 2 пары жил диаметром 0,52 мм (24 AWG) с утолщенной изоляцией 1,2 мм (применять разъемы для кат.6А или со вставкой). Предназначен для групповой внутренней стационарной прокладки, в т.ч. в составе огнестойкой кабельной линии (ОКЛ). Надёжная передача питания по PoE и PoE+. | 110040 | нет в наличии
40991 | F/UTP Cat5e 4х2х0,52 PVCLSнг(A)-LSLTx ParLan™, кабель парной скрутки |  | 87420 | нет в наличии
27845 | F/UTP Cat5e 4х2х0,52 PVCLSнг(A)-FRLSLTx ParLan™, кабель парной скрутки |  | 214020 | нет в наличии
4971 | U/FTP Cat6A 4x2x0,57 ZH нг(А)-HF ParLan™ , кабель парной скрутки (Паритет) |  | 120360 | нет в наличии
4972 | U/FTP Cat6A 4x2x0,57 PVCLS нг(А)-LSLTx ParLan™ , кабель парной скрутки (Паритет) |  | 210530 | нет в наличии
00-00009417 | Кабель NETLAN EC-UU004-6-PVC-GY внутренний |  | 38154 | нет в наличии
Комбинированные (Ethernet и питание)
24794 | F/UTP 2 Cat5e PE 2х0,75 ParLan™ combi |  | 96330 | нет в наличии
27882 | F/UTP 4 Cat5e PE 2х0,75 ParLan™ combi , кабель для IP-видеонаблюдения (Паритет) |  | 129810 | нет в наличии
25438 | F/UTP 2 Cat5e PE 2х1,5 ParLan™ combi , кабель для IP-видеонаблюдения (Паритет) |  | 133750 | нет в наличии
27887 | F/UTP 2 Cat5e PVC/PEtr 2х0,75 ParLan™ complex , кабель для IP-видеонаблюдения на тросу (Паритет) |  | 132340 | нет в наличии
27886 | F/UTP 4 Cat5e PVC/PEtr 2х0,5 ParLan™ complex , кабель для IP-видеонаблюдения на тросу (Паритет) |  | 153420 | нет в наличии
27888 | F/UTP 4 Cat5e PVC/PEtr 2х0,75 ParLan™ complex , кабель для IP-видеонаблюдения на тросу (Паритет) |  | 158530 | нет в наличии
Кабели для ОПС
КСВВ/КСВЭВ
983 | КСВВ 2х0,4, кабель (Паритет) | Для одиночной прокладки. В негорящем исполнении. Кабель с однопроволочными медными жилами, с изоляцией и оболочкой из ПВХ пластиката, для внутренней прокладки в условиях эксплуатационных изгибов. Бухта 500м. Цена за 1км. | 9394 | нет в наличии
1554 | КСВВ 4х0,4, кабель (Паритет) | Для одиночной прокладки. В негорящем исполнении. Кабель с однопроволочными медными жилами, с изоляцией и оболочкой из ПВХ пластиката, для внутренней прокладки в условиях эксплуатационных изгибов. Бухта 200м. Цена за 1км. | 17193 | нет в наличии
3628 | КСВВ 4х0,5, кабель (Паритет) | Для одиночной прокладки. В негорящем исполнении. Кабель с однопроволочными медными жилами, с изоляцией и оболочкой из ПВХ пластиката, для внутренней прокладки в условиях эксплуатационных изгибов. Бухта 200м. Цена за 1км. | 25663 | в наличии
4327 | КСВВ 6х0,5, кабель (Паритет) | Для одиночной прокладки. В негорящем исполнении. Кабель с однопроволочными медными жилами, с изоляцией и оболочкой из ПВХ пластиката, для внутренней прокладки в условиях эксплуатационных изгибов. Бухта 200м. Цена за 1км. | 40810 | нет в наличии
4328 | КСВВ 8х0,5, кабель (Паритет) | Для одиночной прокладки. В негорящем исполнении. Кабель с однопроволочными медными жилами, с изоляцией и оболочкой из ПВХ пластиката, для внутренней прокладки в условиях эксплуатационных изгибов. Бухта 200м. Цена за 1 км. | 53768 | нет в наличии
3723 | КСВЭВ 2х0,5, кабель (Паритет) | Для одиночной прокладки. В негорящем исполнении. Кабель с однопроволочными медными жилами, с изоляцией и оболочкой из ПВХ пластиката, экран выполнен из алюмопластмассовой ленты с продольной прокладкой дренажной жилы из луженого медного проводника, для внутренней неподвижной прокладки. Бухта 500м. Цена за 1км. | 25300 | нет в наличии
3724 | КСВЭВ 4х0,5, кабель (Паритет) | Для одиночной прокладки. В негорящем исполнении. Кабель с однопроволочными медными жилами, с изоляцией и оболочкой из ПВХ пластиката, экран выполнен из алюмопластмассовой ленты с продольной прокладкой дренажной жилы из луженого медного проводника, для внутренней неподвижной прокладки. Бухта 200м. Цена за 1км. | 39127 | нет в наличии
1888 | КСВВ 2х0,5, кабель (Паритет)/500 м | Для одиночной прокладки. Кабель с однопроволочными медными жилами, с изоляцией и оболочкой из ПВХ пластиката, для внутренней прокладки в условиях эксплуатационных изгибов. Бухта 500м. Цена за 1км. | 13266 | в наличии
КСВВг/КСВЭВг
4834 | КСВВГл 2х0,2, кабель (Паритет) | Для одиночной прокладки. В негорящем исполнении. Кабели с многопроволочными медными лужеными жилами, с изоляцией и оболочкой из ПВХ пластиката, для внутренней прокладки в условиях эксплуатационных изгибов. Бухта 100м. Цена за 1км. | 18799 | нет в наличии
10378 | КСВВГл 4х0,2, кабель (Паритет) | Для одиночной прокладки. В негорящем исполнении. Кабели с многопроволочными медными лужеными жилами, с изоляцией и оболочкой из ПВХ пластиката, для внутренней прокладки в условиях эксплуатационных изгибов. Бухта 100м. Цена за 1км. | 36619 | нет в наличии
КСПВ/КСПЭВ
548 | КСПВ 10х0,4, кабель (Паритет) | Кабель с однопроволочными медными жилами, с изоляцией из композиции полиэтилена и оболочкой из белого ПВХ пластиката, предназначен для внутренней стационарной прокладки для систем сигнализации, телекоммуникации, управления и сбора данных. Бухта 200м. Цена за 1км. | 40180 | в наличии
1688 | КСПВ 10х0,5, кабель (Паритет) | Кабель с однопроволочными медными жилами, с изоляцией из композиции полиэтилена и оболочкой из белого ПВХ пластиката, предназначен для внутренней стационарной прокладки для систем сигнализации, телекоммуникации, управления и сбора данных. Бухта 200м. Цена за 1км. | 57950 | в наличии
549 | КСПВ 12х0,4, кабель (Паритет) | Кабель с однопроволочными медными жилами, с изоляцией из композиции полиэтилена и оболочкой из белого ПВХ пластиката, предназначен для внутренней стационарной прокладки для систем сигнализации, телекоммуникации, управления и сбора данных. Бухта 200м. Цена за 1км. | 47160 | в наличии
5016 | КСПВ 12х0,5, кабель (Паритет) | Кабель с однопроволочными медными жилами, с изоляцией из композиции полиэтилена и оболочкой из белого ПВХ пластиката, предназначен для внутренней стационарной прокладки для систем сигнализации, телекоммуникации, управления и сбора данных. Бухта 200м Цена за 1км. | 69660 | в наличии
8694 | КСПВ 14х0,4, кабель (Паритет) | Кабель с однопроволочными медными жилами, с изоляцией из композиции полиэтилена и оболочкой из белого ПВХ пластиката, предназначен для внутренней стационарной прокладки для систем сигнализации, телекоммуникации, управления и сбора данных. Бухта 200м. Цена за 1км. | 56660 | в наличии
7394 | КСПВ 14х0,5, кабель (Паритет) | Кабель с однопроволочными медными жилами, с изоляцией из композиции полиэтилена и оболочкой из белого ПВХ пластиката, предназначен для внутренней стационарной прокладки для систем сигнализации, телекоммуникации, управления и сбора данных. Бухта 200м. Цена за 1км. | 79610 | в наличии
6053 | КСПВ 16х0,4, кабель (Паритет) | Кабель с однопроволочными медными жилами, с изоляцией из композиции полиэтилена и оболочкой из белого ПВХ пластиката, предназначен для внутренней стационарной прокладки для систем сигнализации, телекоммуникации, управления и сбора данных. Бухта 200м Цена за 1км. | 63960 | в наличии
5626 | КСПВ 18х0,4, кабель (Паритет) | Кабель с однопроволочными медными жилами, с изоляцией из композиции полиэтилена и оболочкой из белого ПВХ пластиката, предназначен для внутренней стационарной прокладки для систем сигнализации, телекоммуникации, управления и сбора данных. Бухта 200м. Цена за 1км. | 71110 | нет в наличии
5627 | КСПВ 20х0,4, кабель (Паритет) | Кабель с однопроволочными медными жилами, с изоляцией из композиции полиэтилена и оболочкой из белого ПВХ пластиката, предназначен для внутренней стационарной прокладки для систем сигнализации, телекоммуникации, управления и сбора данных. Бухта 200м. Цена за 1км. | 79050 | в наличии
10360 | КСПВ 20х0,5, кабель (Паритет) | Кабель с однопроволочными медными жилами, с изоляцией из композиции полиэтилена и оболочкой из белого ПВХ пластиката, предназначен для внутренней стационарной прокладки для систем сигнализации, телекоммуникации, управления и сбора данных. Бухта 200м. Цена за 1км. | 116630 | в наличии
544 | КСПВ 2х0,4/500 м, кабель (Паритет) | Кабель с однопроволочными медными жилами, с изоляцией из композиции полиэтилена и оболочкой из белого ПВХ пластиката, предназначен для внутренней стационарной прокладки для систем сигнализации, телекоммуникации, управления и сбора данных. Бухта 500м. Цена за 1км. | 9010 | нет в наличии
24353 | КСПВ 2х0,5/200 м, кабель (Паритет) |  | 12730 | в наличии
1377 | КСПВ 2х0,5/500 м, кабель (Паритет) | Кабель с однопроволочными медными жилами, с изоляцией из композиции полиэтилена и оболочкой из белого ПВХ пластиката, предназначен для внутренней стационарной прокладки для систем сигнализации, телекоммуникации, управления и сбора данных. Бухта 500м. Цена за 1км. | 12730 | в наличии
545 | КСПВ 4х0,4, кабель (Паритет) | Кабель с однопроволочными медными жилами, с изоляцией из композиции полиэтилена и оболочкой из белого ПВХ пластиката, предназначен для внутренней стационарной прокладки для систем сигнализации, телекоммуникации, управления и сбора данных. Бухта 200м. Цена за 1км. | 16550 | в наличии
1278 | КСПВ 4х0,5, кабель (Паритет) | Кабель с однопроволочными медными жилами, с изоляцией из композиции полиэтилена и оболочкой из белого ПВХ пластиката, предназначен для внутренней стационарной прокладки для систем сигнализации, телекоммуникации, управления и сбора данных. Бухта 200м. Цена за 1км. | 24280 | в наличии
546 | КСПВ 6х0,4, кабель (Паритет) | Кабель с однопроволочными медными жилами, с изоляцией из композиции полиэтилена и оболочкой из белого ПВХ пластиката, предназначен для внутренней стационарной прокладки для систем сигнализации, телекоммуникации, управления и сбора данных. Бухта 200м. Цена за 1км. | 25500 | в наличии
1439 | КСПВ 6х0,5, кабель (Паритет) | Кабель с однопроволочными медными жилами, с изоляцией из композиции полиэтилена и оболочкой из белого ПВХ пластиката, предназначен для внутренней стационарной прокладки для систем сигнализации, телекоммуникации, управления и сбора данных. Бухта 200м. Цена за 1км. | 34490 | в наличии
547 | КСПВ 8х0,4, кабель (Паритет) | Кабель с однопроволочными медными жилами, с изоляцией из композиции полиэтилена и оболочкой из белого ПВХ пластиката, предназначен для внутренней стационарной прокладки для систем сигнализации, телекоммуникации, управления и сбора данных. Бухта 200м. Цена за 1км. | 31420 | в наличии
4322 | КСПВ 8х0,5, кабель (Паритет) | Кабель с однопроволочными медными жилами, с изоляцией из композиции полиэтилена и оболочкой из белого ПВХ пластиката, предназначен для внутренней стационарной прокладки для систем сигнализации, телекоммуникации, управления и сбора данных. Бухта 200м. Цена за 1км. | 46060 | в наличии
4439 | КСПЭВ 2х0,5, кабель (Паритет) | Кабель с однопроволочными медными жилами, с изоляцией из композиции полиэтилена, экран выполнен из алюмопластмассовой ленты с продольной прокладкой дренажной жилы из луженого медного проводника, с оболочкой из белого ПВХ пластиката, предназначен для внутренней стационарной прокладки для систем сигнализации, телекоммуникции, управления и сбора данных. Бухта 500м. Цена за 1км. | 25916 | нет в наличии
1279 | КСПЭВ 4х0,5, кабель (Паритет) | Кабель для систем сигнализации, телекоммуникции, управления и сбора данных. Бухта 200м. Цена за 1км. | 42009 | нет в наличии
10361 | КСПВ 2х0,64, кабель (Паритет) | Кабель с однопроволочными медными жилами, с изоляцией из композиции полиэтилена и оболочкой из белого ПВХ пластиката, предназначен для внутренней стационарной прокладки для систем сигнализации, телекоммуникации, управления и сбора данных. Бухта 500м. Цена за 1км. | 20450 | нет в наличии
10364 | КСПВ 2х0,8, кабель (Паритет) | Кабель с однопроволочными медными жилами, с изоляцией из композиции полиэтилена и оболочкой из белого ПВХ пластиката, предназначен для внутренней стационарной прокладки для систем сигнализации, телекоммуникации, управления и сбора данных. Бухта 200м. Цена за 1км. | 30570 | нет в наличии
10365 | КСПВ 4х0,8, кабель (Паритет) | Кабель с однопроволочными медными жилами, с изоляцией из композиции полиэтилена и оболочкой из белого ПВХ пластиката, предназначен для внутренней стационарной прокладки для систем сигнализации, телекоммуникации, управления и сбора данных. Бухта 200м. Цена за 1км. | 61640 | нет в наличии
36352 | КСПВ 2х0,4/200 м, кабель (Паритет) | Кабель с однопроволочными медными жилами, с изоляцией из композиции полиэтилена и оболочкой из белого ПВХ пластиката, предназначен для внутренней стационарной прокладки для систем сигнализации, телекоммуникации, управления и сбора данных. Бухта 500м. Цена за 1км. | 9010 | нет в наличии
00-00000914 | КСПЭВ 2х0,5, кабель (Паритет) |  | 25916 | нет в наличии
КСПВг/КСПЭВг
550 | КСПВГ 2х0,12, кабель (Паритет) | Кабель с многопроволочными медными жилами, с изоляцией из композиции полиэтилена, с оболочкой из белого ПВХ пластиката для внутренней прокладки в условиях эксплуатационных изгибов, для систем сигнализации, телекоммуникации, управления и сбора данных. Бухта 500м. Цена за 1км. | 12485 | нет в наличии
3306 | КСПВГ 8х0,2, кабель (Паритет) | Кабель с многопроволочными медными жилами, с изоляцией из композиции полиэтилена, с оболочкой из белого ПВХ пластиката для внутренней прокладки в условиях эксплуатационных изгибов, для систем сигнализации, телекоммуникации, управления и сбора данных. Бухта 200м. Цена за 1км. | 77495 | нет в наличии
10470 | КСПЭВГ 4х0,2, кабель (Паритет) | Кабели с многопроволочными медными жилами , с изоляцией из композиции полиэтилена, экран выполнен из алюмопластмассовой ленты с продольной прокладкой дренажной жилы из луженого медного проводника, с оболочкой из белого ПВХ пластиката для внутренней прокладки в условиях эксплуатационных изгибов для систем сигнализации, телекоммуникции, управления и сбора данных. Бухта 200м. Цена за 1км. | 52569 | нет в наличии
3305 | КСПВГ 2х0,2, кабель (Паритет) | Кабель с многопроволочными медными жилами, с изоляцией из композиции полиэтилена, с оболочкой из белого ПВХ пластиката для внутренней прокладки в условиях эксплуатационных изгибов, для систем сигнализации, телекоммуникации, управления и сбора данных. Бухта 500м. Цена за 1км. | 20053 | нет в наличии
10446 | КСПВГ 2х0,35, кабель (Паритет) | Кабель с многопроволочными медными жилами, с изоляцией из композиции полиэтилена, с оболочкой из белого ПВХ пластиката для внутренней прокладки в условиях эксплуатационных изгибов, для систем сигнализации, телекоммуникации, управления и сбора данных. Бухта 500м. Цена за 1км. | 33847 | нет в наличии
551 | КСПВГ 4х0,12, кабель (Паритет) | Кабель с многопроволочными медными жилами, с изоляцией из композиции полиэтилена, с оболочкой из белого ПВХ пластиката для внутренней прокладки в условиях эксплуатационных изгибов, для систем сигнализации, телекоммуникации, управления и сбора данных. Бухта 200м. Цена за 1км. | 23540 | нет в наличии
1356 | КСПВГ 4х0,2, кабель (Паритет) | Кабель с многопроволочными медными жилами, с изоляцией из композиции полиэтилена, с оболочкой из белого ПВХ пластиката для внутренней прокладки в условиях эксплуатационных изгибов, для систем сигнализации, телекоммуникации, управления и сбора данных. Бухта 200м. Цена за 1км. | 40854 | нет в наличии
10447 | КСПВГ 4х0,35, кабель (Паритет) | Кабель с многопроволочными медными жилами, с изоляцией из композиции полиэтилена, с оболочкой из белого ПВХ пластиката для внутренней прокладки в условиях эксплуатационных изгибов, для систем сигнализации, телекоммуникации, управления и сбора данных. Бухта 200м. Цена за 1км. | 64537 | нет в наличии
552 | КСПВГ 6х0,12, кабель (Паритет) | Кабель с многопроволочными медными жилами, с изоляцией из композиции полиэтилена, с оболочкой из белого ПВХ пластиката для внутренней прокладки в условиях эксплуатационных изгибов, для систем сигнализации, телекоммуникации, управления и сбора данных. Бухта 200м. Цена за 1км. | 34958 | нет в наличии
1357 | КСПВГ 6х0,2, кабель (Паритет) | Кабель с многопроволочными медными жилами, с изоляцией из композиции полиэтилена, с оболочкой из белого ПВХ пластиката для внутренней прокладки в условиях эксплуатационных изгибов, для систем сигнализации, телекоммуникации, управления и сбора данных. Бухта 200м. Цена за 1км. | 58971 | нет в наличии
10448 | КСПВГ 6х0,35, кабель (Паритет) | Кабель с многопроволочными медными жилами, с изоляцией из композиции полиэтилена, с оболочкой из белого ПВХ пластиката для внутренней прокладки в условиях эксплуатационных изгибов, для систем сигнализации, телекоммуникации, управления и сбора данных. Бухта 200м. Цена за 1км. | 95271 | нет в наличии
10488 | КСПЭВГ 1х2х0,50, кабель парной скрутки (Паритет) | Кабель парной скрутки (шаг скрутки пар различен) с многопроволочными медными жилами, с изоляцией из композиции полиэтилена, экран выполнен из алюмопластмассовой ленты с продольной прокладкой дренажной жилы из луженого медного проводника, с оболочкой из белого ПВХ пластиката, для внутренней прокладки в условиях эксплуатационных изгибов для систем сигнализации, телекоммуникции, управления и сбора данных. Бухта 200м. Цена за 1км. | 74448 | нет в наличии
10469 | КСПЭВГ 2х0,2, кабель (Паритет) | Кабели с многопроволочными медными жилами , с изоляцией из композиции полиэтилена, экран выполнен из алюмопластмассовой ленты с продольной прокладкой дренажной жилы из луженого медного проводника, с оболочкой из белого ПВХ пластиката для внутренней прокладки в условиях эксплуатационных изгибов для систем сигнализации, телекоммуникции, управления и сбора данных. Бухта 500м. Цена за 1км. | 32032 | нет в наличии
10475 | КСПЭВГ 2х0,35, кабель (Паритет) | Кабели с многопроволочными медными жилами , с изоляцией из композиции полиэтилена, экран выполнен из алюмопластмассовой ленты с продольной прокладкой дренажной жилы из луженого медного проводника, с оболочкой из белого ПВХ пластиката для внутренней прокладки в условиях эксплуатационных изгибов для систем сигнализации, телекоммуникции, управления и сбора данных. Бухта 500м. Цена за 1км. | 47971 | нет в наличии
10477 | КСПЭВГ 4х0,35, кабель (Паритет) | Кабели с многопроволочными медными жилами , с изоляцией из композиции полиэтилена, экран выполнен из алюмопластмассовой ленты с продольной прокладкой дренажной жилы из луженого медного проводника, с оболочкой из белого ПВХ пластиката для внутренней прокладки в условиях эксплуатационных изгибов для систем сигнализации, телекоммуникции, управления и сбора данных. Бухта 200м. Цена за 1км. | 83754 | нет в наличии
10478 | КСПЭВГ 6х0,35 | Кабель для систем сигнализации, телекоммуникции, управления и сбора данных. Бухта 200м. Цена за 1км. | 119834 | нет в наличии
Кабели и провода силовые
Кабель силовой ВВГ
00-00000594 | ВВГ-Пнг(А)-LSLTx 3х1,5 (ГОСТ 31996-2012), кабель силовой |  | 78528 | нет в наличии
00-00000596 | ВВГ-Пнг(А)-LSLTx 3х2,5 (ГОСТ 31996-2012), кабель силовой |  | 119472 | нет в наличии
00-00007116 | ВВГ-Пнг(А)-LS 3х1,5 (ГОСТ 31996-2012), кабель силовой |  | 74700 | в наличии
39782 | ВВГ-Пнг(А)-LS 3х2,5 (ГОСТ 31996-2012), кабель силовой |  | 114264 | в наличии
00-00007115 | ВВГ-Пнг(А)-LS 3х4 (ГОСТ 31996-2012), кабель силовой |  | 177108 | нет в наличии
00-00001194 | ВВГ-Пнг(А)-LS 3х6 (ГОСТ 31996-2012), кабель силовой |  | 258276 | нет в наличии
Кабель силовой огнестойкий FRLS
00-00000597 | ВВГ-нг(А)-FRLSLTx 3х1,5 (ГОСТ 31996-2012), кабель силовой |  | 101112 | нет в наличии
00-00000598 | ВВГ-нг(А)-FRLSLTx 3х2,5 (ГОСТ 31996-2012), кабель силовой |  | 147084 | нет в наличии
36381 | ВВГ-нг(А)-FRLS 3х1,5 (ГОСТ 31996-2012), кабель силовой |  | 93240 | нет в наличии
7554 | ВВГ-Пнг(А)-FRLS 2х1,5 (ГОСТ 31996-2012), кабель силовой |  | 63132 | в наличии
17670 | ВВГ-Пнг(А)-FRLS 3х1,5 (ГОСТ 31996-2012), кабель силовой /200м |  | 86724 | нет в наличии
16746 | ВВГ-Пнг(А)-FRLS 3х2,5 (ГОСТ 31996-2012), кабель силовой |  | 129084 | в наличии
16595 | ВВГ-Пнг(А)-FRLSLTx 2х1,5 (ГОСТ 31996-2012), кабель силовой |  | 66732 | нет в наличии
16593 | ВВГ-Пнг(А)-FRLSLTx 3х1,5 (ГОСТ 31996-2012), кабель силовой |  | 92232 | нет в наличии
16594 | ВВГ-Пнг(А)-FRLSLTx 3х2,5 (ГОСТ 31996-2012), кабель силовой |  | 132108 | нет в наличии
16981 | ВВГ-Пнг(А)-FRLS 3х1,5 (ГОСТ 31996-2012), кабель силовой /100м |  | 86724 | в наличии
16984 | ВВГ-Пнг(А)-FRLSLTx 3х1,5 (ГОСТ 31996-2012), кабель силовой /100м |  | 92232 | в наличии
Провод гибкий ПВС
13887 | ПВС 2*0,75 ГОСТ 7399-97, провод соединительный | Соединительный провод со скрученными медными жилами (2*0,75) с ПВХ изоляцией и ПВХ оболочкой. Марка провода ПВС с номинальным числом и сечением жил: Провод соединительный с гибкими медными жилами, предназначеный для присоединения электрических машин и приборов бытового и аналогичного применения к электрической сети, для электроприборов и электроинструмента по уходу за жилищем и его ремонту, стиральных машин, холодильников, средств малой механизации для садоводства и огородничества и для изготовления шнуров удлинительных. | 31404 | нет в наличии
26313 | ПВС 2*1,5 ГОСТ 7399-97, провод соединительный | Соединительный провод со скрученными медными жилами (2*1,5) с ПВХ изоляцией и ПВХ оболочкой. Марка провода ПВС с номинальным числом и сечением жил: Провод соединительный с гибкими медными жилами, предназначеный для присоединения электрических машин и приборов бытового и аналогичного применения к электрической сети, для электроприборов и электроинструмента по уходу за жилищем и его ремонту, стиральных машин, холодильников, средств малой механизации для садоводства и огородничества и для изготовления шнуров удлинительных. | 53232 | в наличии
1130 | ПВС 2*2,5 ГОСТ 7399-97, провод соединительный | Соединительный провод со скрученными медными жилами (2*2,5) с ПВХ изоляцией и ПВХ оболочкой. Марка провода ПВС с номинальным числом и сечением жил: Провод соединительный с гибкими медными жилами, предназначеный для присоединения электрических машин и приборов бытового и аналогичного применения к электрической сети, для электроприборов и электроинструмента по уходу за жилищем и его ремонту, стиральных машин, холодильников, средств малой механизации для садоводства и огородничества и для изготовления шнуров удлинительных. | 86724 | нет в наличии
2000 | ПВС 3*0,75 ГОСТ 7399-97, провод соединительный | Соединительный провод со скрученными медными жилами (3*0,75) с ПВХ изоляцией и ПВХ оболочкой. Марка провода ПВС с номинальным числом и сечением жил: Провод соединительный с гибкими медными жилами, предназначеный для присоединения электрических машин и приборов бытового и аналогичного применения к электрической сети, для электроприборов и электроинструмента по уходу за жилищем и его ремонту, стиральных машин, холодильников, средств малой механизации для садоводства и огородничества и для изготовления шнуров удлинительных. Бухта 200 м | 42444 | нет в наличии
1586 | ПВС 3*1,5 ГОСТ 7399-97, провод соединительный | Соединительный провод со скрученными медными жилами (3*1,5) с ПВХ изоляцией и ПВХ оболочкой. Марка провода ПВС с номинальным числом и сечением жил: Провод соединительный с гибкими медными жилами, предназначеный для присоединения электрических машин и приборов бытового и аналогичного применения к электрической сети, для электроприборов и электроинструмента по уходу за жилищем и его ремонту, стиральных машин, холодильников, средств малой механизации для садоводства и огородничества и для изготовления шнуров удлинительных. | 75756 | в наличии
2851 | ПВС 3*2,5 ГОСТ 7399-97, провод соединительный | Соединительный провод со скрученными медными жилами (3*2,5) с ПВХ изоляцией и ПВХ оболочкой. Марка провода ПВС с номинальным числом и сечением жил: Провод соединительный с гибкими медными жилами, предназначеный для присоединения электрических машин и приборов бытового и аналогичного применения к электрической сети, для электроприборов и электроинструмента по уходу за жилищем и его ремонту, стиральных машин, холодильников, средств малой механизации для садоводства и огородничества и для изготовления шнуров удлинительных. | 122928 | в наличии
23677 | ПВС 2*1,0 ГОСТ 7399-97, провод соединительный |  | 38112 | нет в наличии
Шнур соединительный ШВВП
2507 | ШВВП 2х0,5, шнур соединительный (Паритет) | Шнур гибкий с параллельными жилами, с поливинилхлоридной изоляцией, в поливинилхлоридной оболочке, на номинальное напряжение до 380 В для систем 380/380 В. Рамер 3,1х5,1 мм. Предназначен для присоединения приборов личной гигиены и микроклимата, электропаяльников, светильников, кухонных электромеханических приборов, радиоэлектронной аппаратуры, шнуров удлинительных, стиральных машин, холодильников и других подобных приборов, эксплуатируемых в жилых и административных помещениях . Бухта 200м. Цена за 1км. | 30635 | в наличии
7943 | ШВВП 3х0,5, шнур соединительный (Паритет) | Шнур гибкий с параллельными жилами, с поливинилхлоридной изоляцией, в поливинилхлоридной оболочке, на номинальное напряжение до 380 В для систем 380/380 В. Рамер 3,1х7,0 мм. Предназначен для присоединения приборов личной гигиены и микроклимата, электропаяльников, светильников, кухонных электромеханических приборов, радиоэлектронной аппаратуры, шнуров удлинительных, стиральных машин, холодильников и других подобных приборов, эксплуатируемых в жилых и административных помещениях . Бухта 200м. Цена за 1км. | 46695 | в наличии
7944 | ШВВП 3х0,75, шнур соединительный (Паритет) | Шнур гибкий с параллельными жилами, с поливинилхлоридной изоляцией, в поливинилхлоридной оболочке, на номинальное напряжение до 380 В для систем 380/380 В. Рамер 3,1х7,8 мм. Предназначен для присоединения приборов личной гигиены и микроклимата, электропаяльников, светильников, кухонных электромеханических приборов, радиоэлектронной аппаратуры, шнуров удлинительных, стиральных машин, холодильников и других подобных приборов, эксплуатируемых в жилых и административных помещениях . Бухта 200м. Цена за 1км. | 67606 | нет в наличии
556 | ШВВП 2х0,75, шнур соединительный (Паритет) | Шнур гибкий с параллельными жилами, с поливинилхлоридной изоляцией, в поливинилхлоридной оболочке, на номинальное напряжение до 380 В для систем 380/380 В. Рамер 3,4х5,6 мм. Предназначен для присоединения приборов личной гигиены и микроклимата, электропаяльников, светильников, кухонных электромеханических приборов, радиоэлектронной аппаратуры, шнуров удлинительных, стиральных машин, холодильников и других подобных приборов, эксплуатируемых в жилых и административных помещениях . Бухта 200м. Цена за 1км. | 45067 | в наличии
15369 | ШВВП 3х0,75 ГОСТ 7399-97, шнур соединительный (НКЗ) |  | 38712 | нет в наличии
33450 | ШВВП 2х0,75 ГОСТ 7399-97, шнур соединительный (НКЗ) |  | 25296 | нет в наличии
13271 | ШВВП 3х0,5 ГОСТ 7399-97, шнур соединительный (НКЗ) | 200м бухта | 27768 | нет в наличии
2838 | ШВВП 2х0,5 ГОСТ 7399-97, шнур соединительный (НКЗ) |  | 18516 | в наличии
Кабель акустический
3853 | Шнур стерео 3.5мм гнездо-3.5мм штекер 3 м VA147/148 |  | 60 | в наличии
3780 | Шнур стерео 6.35мм гнездо-6.35мм штекер 3 м VA178 |  | 50 | в наличии
42285 | Шнур DIN 5PIN шт - 3.5мм Stereo шт 1.2М REXANT (17-2502-4) | Шнур DIN 5PIN Plug - 3.5мм Stereo Plug 1.2М REXANT предназначен для передачи аналогового аудиосигнала и применяется для видео и аудиосистем любой сложности. | 109 | в наличии
Кабель связи (ТРВ, ТПР)
Кабель связи
Комбинированый кабель для CCTV и СКД
КВК-В/КВК-П
6283 | КВК-В-2 2*0,5, комбинированный кабель для систем видеонаблюдения (Паритет) | Конструкция состоит из радиочастотного кабеля РК 75-2-13М с многопроволочным медным внутренним проводником 7х0.12 с внешним проводником в виде оплетки из медной проволоки, изоляцией диаметра 2.2 мм и жилы питания сечением 0.50 мм кв объединенных под единой оболочкой из ПВХ пластиката (для внутренней прокладки). Размер кабеля 6,9 мм Кабели предназначены для передачи телевизионных сигналов в системах видеонаблюдения с одновременным подключением питания и/или передачи сигналов управления. Бухта 200м. Цена за 1км. | 54740 | в наличии
11426 | КВК-В-2э 2х0,50, комбинированный кабель для систем видеонаблюдения (Паритет) | Конструкция состоит из радиочастотного кабеля РК 75-2-122 с однопроволочным медным внутренним проводником 1х0.37 с внешним проводником из продольно проложенного алюминированного лавсана и оплетки медной луженой проволокой, с изоляцией из сплошного полиэтилена диаметром 2,2 мм и жилы питания сечением 0.50 мм кв объединенных под единой оболочкой из ПВХ пластиката (для внутренней прокладки). Размер кабеля 6,9мм Кабели предназначены для передачи телевизионных сигналов в системах видеонаблюдения с одновременным подключением питания и/или передачи сигналов управления. Бухта 200м. Цена за 1км. | 46300 | в наличии
7542 | КВК-В-3 ф 2*0,75, комбинированный кабель для систем видеонаблюдения (Паритет) | Конструкция состоит из радиочастотного кабеля РК 75-3-32ф с однопроволочным медным внутренним проводником 1х0.60 с внешним проводником в виде оплетки из медной проволоки, изоляцией диаметра 2.7 мм и жилы питания сечением 0.75 мм кв объединенных под единой оболочкой из ПВХ пластиката (для внутренней прокладки). Размер кабеля 8,4 мм Кабели предназначены для передачи телевизионных сигналов в системах видеонаблюдения с одновременным подключением питания и/или передачи сигналов управления. Бухта 200 м. Цена за 1км. | 84670 | нет в наличии
2387 | КВК-П-2 2*0,5, комбинированный кабель для систем видеонаблюдения (Паритет) | Конструкция состоит из радиочастотного кабеля РК 75-2-13М многопроволочным медным внутренним проводником 7х0.12 с внешним проводником в виде оплетки из медной проволоки, изоляцией диаметра 2.2 мм и жилы питания сечением 0.50 мм кв объединенных под единой оболочкой из светостабилизированного П/Э (для наружной прокладки). Размер кабеля 6,9 мм Кабели предназначены для передачи телевизионных сигналов в системах видеонаблюдения с одновременным подключением питания и/или передачи сигналов управления. Бухта 200м. Цена за 1км. | 51910 | в наличии
6054 | КВК-П-2 2*0,75, комбинированный кабель для систем видеонаблюдения (Паритет) | Конструкция состоит из радиочастотного кабеля РК 75-2-13М многопроволочным медным внутренним проводником 7х0.12 с внешним проводником в виде оплетки из медной проволоки, изоляцией диаметра 2.2 мм и жилы питания сечением 0.75 мм кв объединенных под единой оболочкой из светостабилизированного П/Э (для наружной прокладки). Размер кабеля 7,2 мм Кабели предназначены для передачи телевизионных сигналов в системах видеонаблюдения с одновременным подключением питания и/или передачи сигналов управления. Бухта 200м. Цена за 1км. | 63270 | в наличии
11429 | КВК-П-2э2*0,5, комбинированный кабель для систем видеонаблюдения (Паритет) | Конструкция состоит из радиочастотного кабеля РК 75-2-122 с однопроволочным медным внутренним проводником 1х0.37 с внешним проводником из продольно проложенного алюминированного лавсана и оплетки медной луженой проволокой, с изоляцией из сплошного полиэтилена диаметром 2,2 мм и жилы питания сечением 0.50 мм кв объединенных под единой оболочкой из светостабилизированного П/Э (для наружной прокладки). Размер кабеля 6,9мм Кабели предназначены для передачи телевизионных сигналов в системах видеонаблюдения с одновременным подключением питания и/или передачи сигналов управления. Бухта 200м. Цена за 1км. | 44400 | в наличии
24269 | КВК-П-2э2*0,75, комбинированный кабель для систем видеонаблюдения (Паритет) | Конструкция состоит из радиочастотного кабеля РК 75-2-122 с однопроволочным медным внутренним проводником 1х0.37 с внешним проводником из продольно проложенного алюминированного лавсана и оплетки медной луженой проволокой, с изоляцией из сплошного полиэтилена диаметром 2,2 мм и жилы питания сечением 0.75 мм кв объединенных под единой оболочкой из светостабилизированного П/Э (для наружной прокладки). Размер кабеля 6,9мм Кабели предназначены для передачи телевизионных сигналов в системах видеонаблюдения с одновременным подключением питания и/или передачи сигналов управления. Бухта 200м. Цена за 1км. | 50420 | в наличии
7942 | КВК-Пт-2 2*0,75, комбинированный кабель для систем видеонаблюдения (Паритет) | Конструкция состоит из радиочастотного кабеля РК 75-2-13М многопроволочным медным внутренним проводником 7х0.12 с внешним проводником в виде оплетки из медной проволоки, изоляцией диаметра 2.2 мм и жилы питания сечением 0.75 мм кв объединенных под единой оболочкой из светостабилизированного П/Э (для наружной прокладки). Размер кабеля 7,0х12,4 мм Кабели предназначены для передачи телевизионных сигналов в системах видеонаблюдения с одновременным подключением питания и/или передачи сигналов управления. Для подвески на опорах и местных конструкциях кабель снабжен канатом из стальной проволоки с разрывным усилием не менее 100 кг. Бухта 200м. Цена за 1км. | 90760 | нет в наличии
27896 | КВК-В-1,5ф 2*0,5, комбинированный кабель для систем видеонаблюдения (Паритет) |  | 46570 | нет в наличии
27898 | КВК-В-1,5ф 2*0,75, комбинированный кабель для систем видеонаблюдения (Паритет) |  | 56580 | нет в наличии
7441 | КВК-В-2 2*0,75, комбинированный кабель для систем видеонаблюдения (Паритет) | Конструкция состоит из радиочастотного кабеля РК 75-2-13М многопроволочным медным внутренним проводником 7х0.12 с внешним проводником в виде оплетки из медной проволоки, изоляцией диаметра 2.2 мм и жилы питания сечением 0.75 мм кв объединенных под единой оболочкой из ПВХ пластиката (для внутренней прокладки). Размер кабеля 7,2 мм Кабели предназначены для передачи телевизионных сигналов в системах видеонаблюдения с одновременным подключением питания и/или передачи сигналов управления. Бухта 200 м. Цена за 1км. | 66540 | нет в наличии
25764 | КВК-В-2э 2х0,75, комбинированный кабель для систем видеонаблюдения (Паритет) |  | 52200 | нет в наличии
27901 | КВК-П-1,5ф 2*0,5, комбинированный кабель для систем видеонаблюдения (Паритет) |  | 44860 | нет в наличии
27900 | КВК-П-1,5ф 2*0,75, комбинированный кабель для систем видеонаблюдения (Паритет) |  | 53820 | нет в наличии
27076 | КВК-П-2 2х0,5 нг(А)-HF, комбинированный кабель для систем видеонаблюдения (Паритет) |  | 70980 | нет в наличии
27902 | КВК-П-2 2х0,75 нг(А)-HF, комбинированный кабель для систем видеонаблюдения (Паритет) |  | 85710 | нет в наличии
10567 | КВК-П-3 ф 2х0,75, комбинированный кабель для систем видеонаблюдения (Паритет) | Конструкция состоит из радиочастотного кабеля РК 75-3-32ф с однопроволочным медным внутренним проводником 1х0.60 с внешним проводником в виде оплетки из медной проволоки, изоляцией диаметра 2.7 мм и жилы питания сечением 0.75 мм кв объединенных под единой оболочкой из светостабилизированного П/Э (для наружной прокладки). Размер кабеля 8,6 мм Кабели предназначены для передачи телевизионных сигналов в системах видеонаблюдения с одновременным подключением питания и/или передачи сигналов управления. Бухта 200м. Цена за 1км. | 80810 | нет в наличии
10514 | КВК-Пт-3 ф 2*0,75, комбинированный кабель для систем видеонаблюдения (Паритет) | Конструкция состоит из радиочастотного кабеля РК 75-3-32ф с однопроволочным медным внутренним проводником 1х0,60 мм с внешним проводником в виде оплетки из медной проволоки, изоляцией диаметра 2.7 мм и жилы питания сечением 0.50 мм кв объединенных под единой оболочкой из светостабилизированного П/Э (для наружной прокладки). Размер кабеля 8,4х14,2 мм Кабели предназначены для передачи телевизионных сигналов в системах видеонаблюдения с одновременным подключением питания и/или передачи сигналов управления. Для подвески на опорах и местных конструкциях кабель снабжен канатом из стальной проволоки с разрывным усилием не менее 100 кг. Бухта 200м. Цена за 1км. | 107420 | нет в наличии
37610 | КВК-В-2 2х0,5 нг(А)-LSLTx, комбинированный кабель для систем видеонаблюдения (Паритет) |  | 156450 | нет в наличии
37611 | КВК-В-2 2х0,75 нг(А)-LSLTx, комбинированный кабель для систем видеонаблюдения (Паритет) |  | 159700 | нет в наличии
КВТ-В/КВТ-П
10506 | КВТ-В-2 2х0,35, комбинированный кабель для систем видеонаблюдения (Паритет) | Кабель предназначены для передачи телевизионных сигналов в системах видеонаблюдения с одновременным подключением питания и/или передачи сигналов управления. Конструкция: - радиочастотный элемент РК 75-2-111, состоящий из однопроволочного медного внутреннего проводника 1х0,37 мм с изоляцией из сплошного П/Э диаметра 2,2 мм и внешним проводником в виде оплетки из медных проволок, без наружной оболочки; - жилы питания сечением 0,35 мм кв; - в общей оболочке из светостабилизированного П/Э ( для внутренне прокладки). Размеры кабеля 5,7 мм Бухта 200м. Цена за 1км. | 33700 | в наличии
26727 | КВТ-В-2 2х0,50, комбинированный кабель для систем видеонаблюдения (Паритет) |  | 40160 | нет в наличии
10515 | КВТ-П-2 2х0,35, комбинированный кабель для систем видеонаблюдения (Паритет) | Кабель предназначены для передачи телевизионных сигналов в системах видеонаблюдения с одновременным подключением питания и/или передачи сигналов управления. Конструкция: - радиочастотный элемент РК 75-2-111, состоящий из однопроволочного медного внутреннего проводника 1х0,37 мм с изоляцией из сплошного П/Э диаметра 2,2 мм и внешним проводником в виде оплетки из медных проволок, без наружной оболочки; - жилы питания сечением 0,35 мм кв; - в общей оболочке из ПВХ пластиката (для наружной прокладки). Размеры кабеля 5,7 мм Бухта 200м. Цена за 1км. | 32550 | в наличии
23893 | КВТ-П-2 2х0,5, комбинированный кабель для систем видеонаблюдения (Паритет) |  | 39360 | в наличии
ККСВ/ККСВг
ККСП/ККСПг
10518 | ККСП-3 2х0,5, комбинированный кабель для систем видеонаблюдения (Паритет) | Конструкция состоит из радиочастотного кабеля РК 75-3-32ф с однопроволочным медным внутренним проводником 1х0,60 мм с изоляцией из вспененого полиэтилена, полученного методомфизического вспенивания диаметра 2,7 мм, с внешним проводником в виде медной оплетки плотностью 90% и жилы питания сечением 0.50 мм кв объединенных под единой оболочкой из светостабилизированного П/Э ( для наружной прокладки). Размер кабеля 4,8х10х6 мм Кабели предназначены для передачи телевизионных сигналов в системах видеонаблюдения с одновременным подключением питания и/или передачи сигналов управления. Бухта 200м. Цена за 1км. | 61410 | в наличии
ККСЭВ/ККСЭВг
ШВЭВ/ШВЭП
10522 | ШВЭВ 3х0,12, шнур комбинированный для домофонов и систем контроля доступа (Паритет) | Шнур предназначенн для использования в системах контроля доступа, подключения домофонов на большие расстояния. Одновременно для передачи звукового сигнала и подключения питания. Так же возможно использование шнура для передачи видеосигнала на небольшие расстояния при невысоком требовании к качеству сигнала. Шнур предназначен для работы при номинальном напряжении до 250В переменного тока частотой 50ГЦ или нарояжении 350В постоянного тока, для прокладки внутри зданий с оболочкой из ПВХ пластиката. Число жил и сечение: 2х0,12+1Эх0,12, плотность оплетки медной проволоки не менее 70%, диаметр оболочки 3,6 мм Бухта 200м. Цена за 1км. | 28116 | нет в наличии
13689 | ШВЭВ 5х0,12, шнур комбинированный для домофонов и систем контроля доступа (Паритет) | Бухта 200м. Цена за 1км. | 34573 | нет в наличии
10523 | ШВЭП 4х0,12, шнур комбинированный для домофонов и систем контроля доступа (Паритет) | Шнур предназначенн для использования в системах контроля доступа, подключения домофонов на большие расстояния. Одновременно для передачи звукового сигнала и подключения питания. Так же возможно использование шнура для передачи видеосигнала на небольшие расстояния при невысоком требовании к качеству сигнала. Шнур предназначен для работы при номинальном напряжении до 250В переменного тока частотой 50ГЦ или нарояжении 350В постоянного тока, для наружной прокладки, оболочка выполнена из светостабилизированного полиэтилена. Число жил и сечение: 3х0,12+1Эх0,12, плотность оплетки медной проволоки не менее 70%, диаметр оболочки 4,1 мм Бухта 200м. Цена за 1км. | 29920 | в наличии
26852 | ШВЭВ 3х0,20, шнур комбинированный для домофонов и систем контроля доступа (Паритет) |  | 34782 | нет в наличии
Огнестойкие кабели ОПС и СОУЭ
14876 | КПСнг(А)-FRLSLTx 1х2х2.5 мм2, кабель (ЭНТЭ г. Орел) |  | 82889 | в наличии
27754 | КПСЭнг(А)-FRHF 1х2х0.35 мм2, кабель (ЭНТЭ г. Орел) |  | 21156 | нет в наличии
КПСнг(A) - FRHF
29385 | КПСЭнг(А)-FRHF 1х2х0.5 мм2, кабель (ЭНТЭ г. Орел) |  | 25173 | нет в наличии
29386 | КПСЭнг(А)-FRHF 2х2х1.5 мм2, кабель (ЭНТЭ г. Орел) |  | 104167 | нет в наличии
32447 | КПСнг(А)-FRHF 1х2х0.5 мм2, кабель (ЭНТЭ г. Орел) |  | 21917 | в наличии
32477 | КПСнг(А)-FRHF 1х2х0.75 мм2, кабель (ЭНТЭ г. Орел) |  | 28843 | в наличии
32478 | КПСнг(А)-FRHF 1х2х1.0 мм2, кабель (ЭНТЭ г. Орел) |  | 35669 | в наличии
33038 | КПСЭнг(А)-FRHF 2х2х0.5 мм2, кабель (ЭНТЭ г. Орел) |  | 45733 | нет в наличии
33159 | КПСЭнг(А)-FRHF 1х2х0.75 мм2, кабель (ЭНТЭ г. Орел) |  | 32402 | в наличии
35203 | КПСЭнг(А)-FRHF 2х2х0.75 мм2, кабель (ЭНТЭ г. Орел) |  | 60702 | нет в наличии
41389 | КПСЭнг(А)-FRHF 1х2х0.2 мм2, кабель (ЭНТЭ г. Орел) |  | 16891 | нет в наличии
41418 | КПСЭнг(А)-FRHF 2х2х0.2 мм2, кабель (ЭНТЭ г. Орел) |  | 27412 | нет в наличии
39657 | КПСнг(А)-FRHF 1х2х0.2 мм2, кабель (ЭНТЭ г. Орел) |  | 12289 | в наличии
39656 | КПСнг(А)-FRHF 2х2х0.2 мм2, кабель (ЭНТЭ г. Орел) |  | 23514 | в наличии
39655 | КПСнг(А)-FRHF 2х2х0.35 мм2, кабель (ЭНТЭ г. Орел) |  | 32137 | нет в наличии
38369 | КПСнг(А)-FRHF 2х2х0.5 мм2, кабель (ЭНТЭ г. Орел) |  | 40242 | в наличии
39654 | КПСнг(А)-FRHF 2х2х0.75 мм2, кабель (ЭНТЭ г. Орел) |  | 54440 | нет в наличии
42168 | КПСнг(А)-FRHF 2х2х1.0 мм2, кабель (ЭНТЭ г. Орел) |  | 69395 | нет в наличии
39479 | КПСЭнг(А)-FRHF 1х2х1.0 мм2, кабель (ЭНТЭ г. Орел) |  | 41394 | в наличии
37166 | КПСЭнг(А)-FRHF 1х2х1.5 мм2, кабель (ЭНТЭ г. Орел) |  | 55320 | нет в наличии
00-00000008 | КПСнг(А)-FRHF 1х2х2.5 мм2, кабель (ЭНТЭ г. Орел) | Кабели огнестойкие для систем пожарной и охранной сигнализации, систем оповещения и управления эвакуацией и передачи данных; с изоляцией из огнестойкой кремнийорганической резины, с наружной оболочкой из полимерной композиции, не содержащей галогенов. | 78204 | нет в наличии
00-00000041 | КПСнг(А)-FRHF 1х2х1.5 мм2, кабель (ЭНТЭ г. Орел) |  | 49234 | в наличии
00-00000042 | КПСнг(А)-FRHF 2х2х1.5 мм2, кабель (ЭНТЭ г. Орел) |  | 97904 | нет в наличии
00-00000043 | КПСнг(А)-FRHF 2х2х2.5 мм2, кабель (ЭНТЭ г. Орел) |  | 158992 | нет в наличии
00-00002937 | КПСнг(А)-FRHF 1х2х0.35 мм2, кабель (ЭНТЭ г. Орел) |  | 18000 | нет в наличии
00-00003707 | КПСЭнг(А)-FRHF 2х2х1.0 мм2, кабель (ЭНТЭ г. Орел) |  | 75496 | нет в наличии
00-00003003 | КПСЭнг(А)-FRHF 1х2х2.5 мм2, кабель (ЭНТЭ г. Орел) |  | 83261 | в наличии
27754 | КПСЭнг(А)-FRHF 1х2х0.35 мм2, кабель (ЭНТЭ г. Орел) |  | 21156 | нет в наличии
29609 | КПСнг(А)-FRHF 1х2х0.75 мм2, кабель (ТехноКабель-НН) |  | 36825 | нет в наличии
41427 | КПСнг(А)-FRHF 1х2х1.0 мм2, кабель (ТехноКабель-НН) |  | 46225 | нет в наличии
41222 | КПСЭнг(А)-FRHF 1х2х0.75 мм2, кабель (ТехноКабель-НН) |  | 48450 | нет в наличии
41221 | КПСнг(А)-FRHF 1х2х0.5 мм2, кабель (ТехноКабель-НН) |  | 26913 | нет в наличии
КПСнг(A) - FRLS
20739 | КПСнг(А)-FRLS 1х2х0.2 мм2, кабель (ЭНТЭ г. Орел) | Кабели огнестойкие для систем пожарной и охранной сигнализации, систем оповещения и управления эвакуацией и передачи данных; с изоляцией из огнестойкой кремнийорганической резины, с наружной оболочкой из поливинилхлоридного пластиката пониженной пожароопасности, с низким дымо- и газовыделением ТУ 3581-001-37395223-2012. Кабель с медными токопроводящими жилами сечением 0,20; 0,35; 0,50; 0,75; 1,00; 1,50; 2,50 мм2 Число скрученных пар- 1,2 ; Изоляция из огнестойкой кремнийорганической резины, Наружная оболочкакрасного цвета из поливинилхлоридного пластиката пониженной пожароопасности, с низким дымо- и газовыделением. | 11295 | в наличии
20214 | КПСнг(А)-FRLS 1х2х0.5 мм2, кабель (ЭНТЭ г. Орел) | Кабели огнестойкие для систем пожарной и охранной сигнализации, систем оповещения и управления эвакуацией и передачи данных; с изоляцией из огнестойкой кремнийорганической резины, с наружной оболочкой из поливинилхлоридного пластиката пониженной пожароопасности, с низким дымо- и газовыделением ТУ 3581-001-37395223-2012. Кабель с медными токопроводящими жилами сечением 0,20; 0,35; 0,50; 0,75; 1,00; 1,50; 2,50 мм2 Число скрученных пар- 1,2 ; Изоляция из огнестойкой кремнийорганической резины, Наружная оболочкакрасного цвета из поливинилхлоридного пластиката пониженной пожароопасности, с низким дымо- и газовыделением. | 19803 | в наличии
24656 | КПСнг(А)-FRLS 1х2х0.75 мм2, кабель (ЭНТЭ г. Орел) | Кабели огнестойкие для систем пожарной и охранной сигнализации, систем оповещения и управления эвакуацией и передачи данных; с изоляцией из огнестойкой кремнийорганической резины, с наружной оболочкой из поливинилхлоридного пластиката пониженной пожароопасности, с низким дымо- и газовыделением ТУ 3581-001-37395223-2012. Кабель с медными токопроводящими жилами сечением 0,20; 0,35; 0,50; 0,75; 1,00; 1,50; 2,50 мм2 Число скрученных пар- 1,2 ; Изоляция из огнестойкой кремнийорганической резины, Наружная оболочкакрасного цвета из поливинилхлоридного пластиката пониженной пожароопасности, с низким дымо- и газовыделением. | 26915 | в наличии
23808 | КПСнг(А)-FRLS 2x2x0.2 мм2, кабель (ЭНТЭ г. Орел) | Кабели огнестойкие для систем пожарной и охранной сигнализации, систем оповещения и управления эвакуацией и передачи данных; с изоляцией из огнестойкой кремнийорганической резины, с наружной оболочкой из поливинилхлоридного пластиката пониженной пожароопасности, с низким дымо- и газовыделением ТУ 3581-001-37395223-2012. Кабель с медными токопроводящими жилами сечением 0,20; 0,35; 0,50; 0,75; 1,00; 1,50; 2,50 мм2 Число скрученных пар- 1,2 ; Изоляция из огнестойкой кремнийорганической резины, Наружная оболочкакрасного цвета из поливинилхлоридного пластиката пониженной пожароопасности, с низким дымо- и газовыделением. | 20350 | в наличии
27207 | КПСнг(А)-FRLS 2x2x0.5 мм2, кабель (ЭНТЭ г. Орел) | Кабели огнестойкие для систем пожарной и охранной сигнализации, систем оповещения и управления эвакуацией и передачи данных; с изоляцией из огнестойкой кремнийорганической резины, с наружной оболочкой из поливинилхлоридного пластиката пониженной пожароопасности, с низким дымо- и газовыделением ТУ 3581-001-37395223-2012. Кабель с медными токопроводящими жилами сечением 0,20; 0,35; 0,50; 0,75; 1,00; 1,50; 2,50 мм2 Число скрученных пар- 1,2 ; Изоляция из огнестойкой кремнийорганической резины, Наружная оболочкакрасного цвета из поливинилхлоридного пластиката пониженной пожароопасности, с низким дымо- и газовыделением. | 38359 | в наличии
27199 | КПСнг(А)-FRLS 1х2х0.35 мм2, кабель (ЭНТЭ г. Орел) | Кабели огнестойкие для систем пожарной и охранной сигнализации, систем оповещения и управления эвакуацией и передачи данных; с изоляцией из огнестойкой кремнийорганической резины, с наружной оболочкой из поливинилхлоридного пластиката пониженной пожароопасности, с низким дымо- и газовыделением ТУ 3581-001-37395223-2012. Кабель с медными токопроводящими жилами сечением 0,20; 0,35; 0,50; 0,75; 1,00; 1,50; 2,50 мм2 Число скрученных пар- 1,2 ; Изоляция из огнестойкой кремнийорганической резины, Наружная оболочкакрасного цвета из поливинилхлоридного пластиката пониженной пожароопасности, с низким дымо- и газовыделением. | 15920 | нет в наличии
24907 | КПСнг(А)-FRLS 1х2х1.0 мм2, кабель (ЭНТЭ г. Орел) | Кабели огнестойкие для систем пожарной и охранной сигнализации, систем оповещения и управления эвакуацией и передачи данных; с изоляцией из огнестойкой кремнийорганической резины, с наружной оболочкой из поливинилхлоридного пластиката пониженной пожароопасности, с низким дымо- и газовыделением ТУ 3581-001-37395223-2012. Кабель с медными токопроводящими жилами сечением 0,20; 0,35; 0,50; 0,75; 1,00; 1,50; 2,50 мм2 Число скрученных пар- 1,2 ; Изоляция из огнестойкой кремнийорганической резины, Наружная оболочкакрасного цвета из поливинилхлоридного пластиката пониженной пожароопасности, с низким дымо- и газовыделением. | 34867 | в наличии
24908 | КПСнг(А)-FRLS 1х2х1.5 мм2, кабель (ЭНТЭ г. Орел) | Кабели огнестойкие для систем пожарной и охранной сигнализации, систем оповещения и управления эвакуацией и передачи данных; с изоляцией из огнестойкой кремнийорганической резины, с наружной оболочкой из поливинилхлоридного пластиката пониженной пожароопасности, с низким дымо- и газовыделением ТУ 3581-001-37395223-2012. Кабель с медными токопроводящими жилами сечением 0,20; 0,35; 0,50; 0,75; 1,00; 1,50; 2,50 мм2 Число скрученных пар- 1,2 ; Изоляция из огнестойкой кремнийорганической резины, Наружная оболочкакрасного цвета из поливинилхлоридного пластиката пониженной пожароопасности, с низким дымо- и газовыделением. | 48584 | в наличии
24909 | КПСнг(А)-FRLS 1х2х2.5 мм2, кабель (ЭНТЭ г. Орел) | Кабели огнестойкие для систем пожарной и охранной сигнализации, систем оповещения и управления эвакуацией и передачи данных; с изоляцией из огнестойкой кремнийорганической резины, с наружной оболочкой из поливинилхлоридного пластиката пониженной пожароопасности, с низким дымо- и газовыделением ТУ 3581-001-37395223-2012. Кабель с медными токопроводящими жилами сечением 0,20; 0,35; 0,50; 0,75; 1,00; 1,50; 2,50 мм2 Число скрученных пар- 1,2 ; Изоляция из огнестойкой кремнийорганической резины, Наружная оболочкакрасного цвета из поливинилхлоридного пластиката пониженной пожароопасности, с низким дымо- и газовыделением. | 76965 | нет в наличии
27208 | КПСнг(А)-FRLS 2x2x0.35 мм2, кабель (ЭНТЭ г. Орел) | Кабели огнестойкие для систем пожарной и охранной сигнализации, систем оповещения и управления эвакуацией и передачи данных; с изоляцией из огнестойкой кремнийорганической резины, с наружной оболочкой из поливинилхлоридного пластиката пониженной пожароопасности, с низким дымо- и газовыделением ТУ 3581-001-37395223-2012. Кабель с медными токопроводящими жилами сечением 0,20; 0,35; 0,50; 0,75; 1,00; 1,50; 2,50 мм2 Число скрученных пар- 1,2 ; Изоляция из огнестойкой кремнийорганической резины, Наружная оболочкакрасного цвета из поливинилхлоридного пластиката пониженной пожароопасности, с низким дымо- и газовыделением. | 30093 | нет в наличии
24649 | КПСнг(А)-FRLS 2x2x0.75 мм2, кабель (ЭНТЭ г. Орел) | Кабели огнестойкие для систем пожарной и охранной сигнализации, систем оповещения и управления эвакуацией и передачи данных; с изоляцией из огнестойкой кремнийорганической резины, с наружной оболочкой из поливинилхлоридного пластиката пониженной пожароопасности, с низким дымо- и газовыделением ТУ 3581-001-37395223-2012. Кабель с медными токопроводящими жилами сечением 0,20; 0,35; 0,50; 0,75; 1,00; 1,50; 2,50 мм2 Число скрученных пар- 1,2 ; Изоляция из огнестойкой кремнийорганической резины, Наружная оболочкакрасного цвета из поливинилхлоридного пластиката пониженной пожароопасности, с низким дымо- и газовыделением. | 53013 | в наличии
25160 | КПСнг(А)-FRLS 2х2х1.0 мм2, кабель (ЭНТЭ г. Орел) | Кабели огнестойкие для систем пожарной и охранной сигнализации, систем оповещения и управления эвакуацией и передачи данных; с изоляцией из огнестойкой кремнийорганической резины, с наружной оболочкой из поливинилхлоридного пластиката пониженной пожароопасности, с низким дымо- и газовыделением ТУ 3581-001-37395223-2012. Кабель с медными токопроводящими жилами сечением 0,20; 0,35; 0,50; 0,75; 1,00; 1,50; 2,50 мм2 Число скрученных пар- 1,2 ; Изоляция из огнестойкой кремнийорганической резины, Наружная оболочкакрасного цвета из поливинилхлоридного пластиката пониженной пожароопасности, с низким дымо- и газовыделением. | 67610 | в наличии
25161 | КПСнг(А)-FRLS 2х2х1.5 мм2, кабель (ЭНТЭ г. Орел) | Кабели огнестойкие для систем пожарной и охранной сигнализации, систем оповещения и управления эвакуацией и передачи данных; с изоляцией из огнестойкой кремнийорганической резины, с наружной оболочкой из поливинилхлоридного пластиката пониженной пожароопасности, с низким дымо- и газовыделением ТУ 3581-001-37395223-2012. Кабель с медными токопроводящими жилами сечением 0,20; 0,35; 0,50; 0,75; 1,00; 1,50; 2,50 мм2 Число скрученных пар- 1,2 ; Изоляция из огнестойкой кремнийорганической резины, Наружная оболочкакрасного цвета из поливинилхлоридного пластиката пониженной пожароопасности, с низким дымо- и газовыделением. | 95795 | нет в наличии
25162 | КПСнг(А)-FRLS 2х2х2.5 мм2, кабель (ЭНТЭ г. Орел) | Кабели огнестойкие для систем пожарной и охранной сигнализации, систем оповещения и управления эвакуацией и передачи данных; с изоляцией из огнестойкой кремнийорганической резины, с наружной оболочкой из поливинилхлоридного пластиката пониженной пожароопасности, с низким дымо- и газовыделением ТУ 3581-001-37395223-2012. Кабель с медными токопроводящими жилами сечением 0,20; 0,35; 0,50; 0,75; 1,00; 1,50; 2,50 мм2 Число скрученных пар- 1,2 ; Изоляция из огнестойкой кремнийорганической резины, Наружная оболочкакрасного цвета из поливинилхлоридного пластиката пониженной пожароопасности, с низким дымо- и газовыделением. | 156752 | нет в наличии
27211 | КПСЭнг(А)-FRLS 1х2х0.2 мм2, кабель (ЭНТЭ г. Орел) | Кабели огнестойкие для систем пожарной и охранной сигнализации, систем оповещения и управления эвакуацией и передачи данных; с изоляцией из огнестойкой кремнийорганической резины, с наружной оболочкой из поливинилхлоридного пластиката пониженной пожароопасности, с низким дымо- и газовыделением ТУ 3581-001-37395223-2012. Кабель с медными токопроводящими жилами сечением 0,20; 0,35; 0,50; 0,75; 1,00; 1,50; 2,50 мм2 Число скрученных пар- 1,2 ; Изоляция из огнестойкой кремнийорганической резины, Наружная оболочкакрасного цвета из поливинилхлоридного пластиката пониженной пожароопасности, с низким дымо- и газовыделением. | 13365 | в наличии
27213 | КПСЭнг(А)-FRLS 1х2х0.35 мм2, кабель (ЭНТЭ г. Орел) | Кабели огнестойкие для систем пожарной и охранной сигнализации, систем оповещения и управления эвакуацией и передачи данных; с изоляцией из огнестойкой кремнийорганической резины, с наружной оболочкой из поливинилхлоридного пластиката пониженной пожароопасности, с низким дымо- и газовыделением ТУ 3581-001-37395223-2012. Кабель с медными токопроводящими жилами сечением 0,20; 0,35; 0,50; 0,75; 1,00; 1,50; 2,50 мм2 Число скрученных пар- 1,2 ; Изоляция из огнестойкой кремнийорганической резины, Наружная оболочкакрасного цвета из поливинилхлоридного пластиката пониженной пожароопасности, с низким дымо- и газовыделением. | 18795 | нет в наличии
27210 | КПСЭнг(А)-FRLS 1х2х0.5 мм2, кабель (ЭНТЭ г. Орел) | Кабели огнестойкие для систем пожарной и охранной сигнализации, систем оповещения и управления эвакуацией и передачи данных; с изоляцией из огнестойкой кремнийорганической резины, с наружной оболочкой из поливинилхлоридного пластиката пониженной пожароопасности, с низким дымо- и газовыделением ТУ 3581-001-37395223-2012. Кабель с медными токопроводящими жилами сечением 0,20; 0,35; 0,50; 0,75; 1,00; 1,50; 2,50 мм2 Число скрученных пар- 1,2 ; Изоляция из огнестойкой кремнийорганической резины, Наружная оболочкакрасного цвета из поливинилхлоридного пластиката пониженной пожароопасности, с низким дымо- и газовыделением. | 23072 | в наличии
27212 | КПСЭнг(А)-FRLS 1х2х0.75 мм2, кабель (ЭНТЭ г. Орел) | Кабели огнестойкие для систем пожарной и охранной сигнализации, систем оповещения и управления эвакуацией и передачи данных; с изоляцией из огнестойкой кремнийорганической резины, с наружной оболочкой из поливинилхлоридного пластиката пониженной пожароопасности, с низким дымо- и газовыделением ТУ 3581-001-37395223-2012. Кабель с медными токопроводящими жилами сечением 0,20; 0,35; 0,50; 0,75; 1,00; 1,50; 2,50 мм2 Число скрученных пар- 1,2 ; Изоляция из огнестойкой кремнийорганической резины, Наружная оболочкакрасного цвета из поливинилхлоридного пластиката пониженной пожароопасности, с низким дымо- и газовыделением. | 30976 | в наличии
24655 | КПСЭнг(А)-FRLS 1х2х1.0 мм2, кабель (ЭНТЭ г. Орел) | Кабели огнестойкие для систем пожарной и охранной сигнализации, систем оповещения и управления эвакуацией и передачи данных; с изоляцией из огнестойкой кремнийорганической резины, с наружной оболочкой из поливинилхлоридного пластиката пониженной пожароопасности, с низким дымо- и газовыделением ТУ 3581-001-37395223-2012. Кабель с медными токопроводящими жилами сечением 0,20; 0,35; 0,50; 0,75; 1,00; 1,50; 2,50 мм2 Число скрученных пар- 1,2 ; Изоляция из огнестойкой кремнийорганической резины, Наружная оболочкакрасного цвета из поливинилхлоридного пластиката пониженной пожароопасности, с низким дымо- и газовыделением. | 38784 | нет в наличии
24204 | КПСЭнг(А)-FRLS 1х2х1.5 мм2, кабель (ЭНТЭ г. Орел) | Кабели огнестойкие для систем пожарной и охранной сигнализации, систем оповещения и управления эвакуацией и передачи данных; с изоляцией из огнестойкой кремнийорганической резины, с наружной оболочкой из поливинилхлоридного пластиката пониженной пожароопасности, с низким дымо- и газовыделением ТУ 3581-001-37395223-2012. Кабель с медными токопроводящими жилами сечением 0,20; 0,35; 0,50; 0,75; 1,00; 1,50; 2,50 мм2 Число скрученных пар- 1,2 ; Изоляция из огнестойкой кремнийорганической резины, Наружная оболочкакрасного цвета из поливинилхлоридного пластиката пониженной пожароопасности, с низким дымо- и газовыделением. | 51938 | нет в наличии
25163 | КПСЭнг(А)-FRLS 1х2х2.5 мм2, кабель (ЭНТЭ г. Орел) | Кабели огнестойкие для систем пожарной и охранной сигнализации, систем оповещения и управления эвакуацией и передачи данных; с изоляцией из огнестойкой кремнийорганической резины, с наружной оболочкой из поливинилхлоридного пластиката пониженной пожароопасности, с низким дымо- и газовыделением ТУ 3581-001-37395223-2012. Кабель с медными токопроводящими жилами сечением 0,20; 0,35; 0,50; 0,75; 1,00; 1,50; 2,50 мм2 Число скрученных пар- 1,2 ; Изоляция из огнестойкой кремнийорганической резины, Наружная оболочкакрасного цвета из поливинилхлоридного пластиката пониженной пожароопасности, с низким дымо- и газовыделением. | 81133 | нет в наличии
25164 | КПСЭнг(А)-FRLS 2x2x0.2 мм2, кабель (ЭНТЭ г. Орел) | Кабели огнестойкие для систем пожарной и охранной сигнализации, систем оповещения и управления эвакуацией и передачи данных; с изоляцией из огнестойкой кремнийорганической резины, с наружной оболочкой из поливинилхлоридного пластиката пониженной пожароопасности, с низким дымо- и газовыделением ТУ 3581-001-37395223-2012. Кабель с медными токопроводящими жилами сечением 0,20; 0,35; 0,50; 0,75; 1,00; 1,50; 2,50 мм2 Число скрученных пар- 1,2 ; Изоляция из огнестойкой кремнийорганической резины, Наружная оболочкакрасного цвета из поливинилхлоридного пластиката пониженной пожароопасности, с низким дымо- и газовыделением. | 24112 | нет в наличии
27224 | КПСЭнг(А)-FRLS 2x2x0.35 мм2, кабель (ЭНТЭ г. Орел) | Кабели огнестойкие для систем пожарной и охранной сигнализации, систем оповещения и управления эвакуацией и передачи данных; с изоляцией из огнестойкой кремнийорганической резины, с наружной оболочкой из поливинилхлоридного пластиката пониженной пожароопасности, с низким дымо- и газовыделением ТУ 3581-001-37395223-2012. Кабель с медными токопроводящими жилами сечением 0,20; 0,35; 0,50; 0,75; 1,00; 1,50; 2,50 мм2 Число скрученных пар- 1,2 ; Изоляция из огнестойкой кремнийорганической резины, Наружная оболочкакрасного цвета из поливинилхлоридного пластиката пониженной пожароопасности, с низким дымо- и газовыделением. | 34487 | нет в наличии
27214 | КПСЭнг(А)-FRLS 2x2x0.5 мм2, кабель (ЭНТЭ г. Орел) | Кабели огнестойкие для систем пожарной и охранной сигнализации, систем оповещения и управления эвакуацией и передачи данных; с изоляцией из огнестойкой кремнийорганической резины, с наружной оболочкой из поливинилхлоридного пластиката пониженной пожароопасности, с низким дымо- и газовыделением ТУ 3581-001-37395223-2012. Кабель с медными токопроводящими жилами сечением 0,20; 0,35; 0,50; 0,75; 1,00; 1,50; 2,50 мм2 Число скрученных пар- 1,2 ; Изоляция из огнестойкой кремнийорганической резины, Наружная оболочкакрасного цвета из поливинилхлоридного пластиката пониженной пожароопасности, с низким дымо- и газовыделением. | 42797 | в наличии
24122 | КПСЭнг(А)-FRLS 2x2x0.75 мм2, кабель (ЭНТЭ г. Орел) | Кабели огнестойкие для систем пожарной и охранной сигнализации, систем оповещения и управления эвакуацией и передачи данных; с изоляцией из огнестойкой кремнийорганической резины, с наружной оболочкой из поливинилхлоридного пластиката пониженной пожароопасности, с низким дымо- и газовыделением ТУ 3581-001-37395223-2012. Кабель с медными токопроводящими жилами сечением 0,20; 0,35; 0,50; 0,75; 1,00; 1,50; 2,50 мм2 Число скрученных пар- 1,2 ; Изоляция из огнестойкой кремнийорганической резины, Наружная оболочкакрасного цвета из поливинилхлоридного пластиката пониженной пожароопасности, с низким дымо- и газовыделением. | 58111 | нет в наличии
25166 | КПСЭнг(А)-FRLS 2x2x1.0 мм2, кабель (ЭНТЭ г. Орел) | Кабели огнестойкие для систем пожарной и охранной сигнализации, систем оповещения и управления эвакуацией и передачи данных; с изоляцией из огнестойкой кремнийорганической резины, с наружной оболочкой из поливинилхлоридного пластиката пониженной пожароопасности, с низким дымо- и газовыделением ТУ 3581-001-37395223-2012. Кабель с медными токопроводящими жилами сечением 0,20; 0,35; 0,50; 0,75; 1,00; 1,50; 2,50 мм2 Число скрученных пар- 1,2 ; Изоляция из огнестойкой кремнийорганической резины, Наружная оболочкакрасного цвета из поливинилхлоридного пластиката пониженной пожароопасности, с низким дымо- и газовыделением. | 72863 | нет в наличии
25165 | КПСЭнг(А)-FRLS 2x2x1.5 мм2, кабель (ЭНТЭ г. Орел) | Кабели огнестойкие для систем пожарной и охранной сигнализации, систем оповещения и управления эвакуацией и передачи данных; с изоляцией из огнестойкой кремнийорганической резины, с наружной оболочкой из поливинилхлоридного пластиката пониженной пожароопасности, с низким дымо- и газовыделением ТУ 3581-001-37395223-2012. Кабель с медными токопроводящими жилами сечением 0,20; 0,35; 0,50; 0,75; 1,00; 1,50; 2,50 мм2 Число скрученных пар- 1,2 ; Изоляция из огнестойкой кремнийорганической резины, Наружная оболочкакрасного цвета из поливинилхлоридного пластиката пониженной пожароопасности, с низким дымо- и газовыделением. | 101239 | нет в наличии
22941 | КПСЭнг(А)-FRLS 2x2x2.5 мм2, кабель (ЭНТЭ г. Орел) | Кабели огнестойкие для систем пожарной и охранной сигнализации, систем оповещения и управления эвакуацией и передачи данных; с изоляцией из огнестойкой кремнийорганической резины, с наружной оболочкой из поливинилхлоридного пластиката пониженной пожароопасности, с низким дымо- и газовыделением ТУ 3581-001-37395223-2012. Кабель с медными токопроводящими жилами сечением 0,20; 0,35; 0,50; 0,75; 1,00; 1,50; 2,50 мм2 Число скрученных пар- 1,2 ; Изоляция из огнестойкой кремнийорганической резины, Наружная оболочкакрасного цвета из поливинилхлоридного пластиката пониженной пожароопасности, с низким дымо- и газовыделением. | 161232 | нет в наличии
42584 | КПСнг(А)-FRLS 1х2х0.5 мм2, кабель (ЭНТЭ г. Орел)/100 м |  | 19803 | нет в наличии
00-00000011 | КПСнг(А)-FRLS 2x2x0.5 мм2, кабель 100м(ЭНТЭ г. Орел) | Кабели огнестойкие для систем пожарной и охранной сигнализации, систем оповещения и управления эвакуацией и передачи данных; с изоляцией из огнестойкой кремнийорганической резины, с наружной оболочкой из поливинилхлоридного пластиката пониженной пожароопасности, с низким дымо- и газовыделением ТУ 3581-001-37395223-2012. Кабель с медными токопроводящими жилами сечением 0,20; 0,35; 0,50; 0,75; 1,00; 1,50; 2,50 мм2 Число скрученных пар- 1,2 ; Изоляция из огнестойкой кремнийорганической резины, Наружная оболочкакрасного цвета из поливинилхлоридного пластиката пониженной пожароопасности, с низким дымо- и газовыделением. | 38359 | нет в наличии
25158 | КПСнг(А)-FRLS 1x2x0.5 мм2, кабель (ТехноКабель-НН) |  | 25338 | нет в наличии
28477 | КПСнг(А)-FRLS 1х2х0.75 мм2, кабель (ТехноКабель-НН) |  | 43400 | нет в наличии
24648 | КПСнг(А)-FRLS 2x2x0.5 мм2, кабель (ТехноКабель-НН) |  | 60450 | нет в наличии
17332 | КПСЭнг(А)-FRLS 1x2x0.5 мм2, кабель (Технокабель-НН) |  | 27888 | нет в наличии
19393 | КПСЭнг(А)-FRLS 1x2x0.75 мм2, кабель (Технокабель-НН) | бухта 200 м | 37550 | нет в наличии
12910 | КПСнг(А)-FRLS 1х2х0.5 мм2, кабель (50м) (ТехноКабель-НН) | . | 26913 | нет в наличии
24586 | КПСнг(А)-FRLS 1х2х1.0 мм2, кабель (ТехноКабель-НН) |  | 45250 | нет в наличии
12904 | КПСнг(А)-FRLS 1х2х0.2 мм2, кабель (ТехноКабель-НН) |  | 16013 | нет в наличии
12906 | КПСнг(А)-FRLS 2х2х0.2 мм2, кабель (ТехноКабель-НН) |  | 31463 | нет в наличии
12905 | КПСнг(А)-FRLS 2х2х0.75 мм2, кабель (ТехноКабель-НН) |  | 82075 | нет в наличии
24307 | КПСнг(А)-FRLS 1х2х0.75 мм2, кабель (ТехноКабель-НН) 194м / 4м |  | 21503 | в наличии
КПСнг(А) - FRLS LTx
29734 | КПСнг(А)-FRLSLTx 1х2х0.75 мм2, кабель (ЭНТЭ г. Орел) |  | 31868 | в наличии
31105 | КПСнг(А)-FRLSLTx 1х2х0,2 мм2, кабель (ЭНТЭ г. Орел) |  | 13108 | в наличии
29723 | КПСнг(А)-FRLSLTx 1х2х0.5 мм2, кабель (ЭНТЭ г. Орел) |  | 22988 | в наличии
29724 | КПСнг(А)-FRLSLTx 2х2х0.5 мм2 , кабель (ЭНТЭ г. Орел) |  | 44033 | в наличии
31662 | КПСнг(А)-FRLSLTx 1х2х0.35 мм2 , кабель (ЭНТЭ г. Орел) |  | 19524 | нет в наличии
34952 | КПСнг(А)-FRLSLTx 1х2х1.0 мм2, кабель (ЭНТЭ г. Орел) |  | 40573 | в наличии
34980 | КПСнг(А)-FRLSLTx 2х2х0.2 мм2, кабель (ЭНТЭ г. Орел) |  | 23225 | в наличии
36064 | КПСнг(А)-FRLSLTx 2х2х0.75 мм2, кабель (ЭНТЭ г. Орел) |  | 60862 | в наличии
35706 | КПСЭнг(А)-FRLSLTx 1х2х0.5, кабель (ЭНТЭ г. Орел) |  | 26046 | нет в наличии
34823 | КПСЭнг(А)-FRLSLTx 1х2х0.75, кабель (ЭНТЭ г. Орел) |  | 34898 | нет в наличии
36145 | КПСнг(А)-FRLSLTx 1х2х1.5 мм2, кабель (ЭНТЭ г. Орел) |  | 55570 | в наличии
39533 | КПСЭнг(А)-FRLSLTx 1х2х0.2, кабель (ЭНТЭ г. Орел) |  | 16216 | нет в наличии
41419 | КПСЭнг(А)-FRLSLTx 1х2х1,0, кабель (ЭНТЭ г. Орел) |  | 44261 | нет в наличии
32108 | КПСЭнг(А)-FRLSLTx 1х2х1,5, кабель (ЭНТЭ г. Орел) |  | 59263 | нет в наличии
41423 | КПСЭнг(А)-FRLSLTx 1х2х2,5, кабель (ЭНТЭ г. Орел) |  | 86325 | нет в наличии
41421 | КПСЭнг(А)-FRLSLTx 2х2х0.2, кабель (ЭНТЭ г. Орел) |  | 26734 | нет в наличии
37711 | КПСЭнг(А)-FRLSLTx 2х2х0.5, кабель (ЭНТЭ г. Орел) |  | 47393 | нет в наличии
41422 | КПСЭнг(А)-FRLSLTx 2х2х0.75, кабель (ЭНТЭ г. Орел) |  | 64779 | нет в наличии
41424 | КПСЭнг(А)-FRLSLTx 2х2х1,0, кабель (ЭНТЭ г. Орел) |  | 79957 | нет в наличии
41425 | КПСЭнг(А)-FRLSLTx 2х2х1,5, кабель (ЭНТЭ г. Орел) |  | 108936 | нет в наличии
41426 | КПСЭнг(А)-FRLSLTx 2х2х2,5, кабель (ЭНТЭ г. Орел) |  | 171230 | нет в наличии
00-00003066 | КПСнг(А)-FRLSLTx 2х2х1.0 мм2, кабель (ЭНТЭ г. Орел) |  | 74728 | нет в наличии
00-00005459 | КПСЭнг(А)-FRLSLTx 1х2х0.35, кабель (ЭНТЭ г. Орел) |  | 22159 | нет в наличии
14876 | КПСнг(А)-FRLSLTx 1х2х2.5 мм2, кабель (ЭНТЭ г. Орел) |  | 82889 | в наличии
25922 | КПСнг(А)-FRLSLTx 2х2х0.35 мм2, кабель (ЭНТЭ г. Орел) |  | 36565 | нет в наличии
23809 | КПСнг(А)-FRLSLTx 1x2x0.75 мм2, кабель (ТехноКабель-НН) |  | 48275 | нет в наличии
12901 | КПСнг(А)-FRLSLTx 1х2х0.5 мм2, кабель (ТехноКабель-НН) |  | 35150 | нет в наличии
24305 | КПСнг(А)-FRLSLTx 1х2х0.5 мм2, кабель (ТехноКабель-НН) 173м / 14м / 6м / 4м |  | 21458 | в наличии
КСВВнг(A) - LS
24337 | КСВВнг(А)-LS 10х0,5, кабель (Паритет) |  | 48910 | нет в наличии
16007 | КСВВнг(А)-LS 1х2х0,80 (0,5 мм2), кабель (Паритет) | Для групповой прокладки. В негорящем исполнении. КСВВ нг-LS – кабель с однопроволочными медными жилами диаметром 0.40, 0.50, 0.64, 0.80, 0.97, 1.13 мм, с изоляцией и оболочкой из композиций ПВХ пластиката пониженной пожарной опасности, для внутренней прокладки. Бухта 200м. Цена за 1км. | 31770 | нет в наличии
24660 | КСВВнг(А)-LS 20х0,5, кабель (Паритет) |  | 92900 | нет в наличии
25570 | КСВВнг(А)-LS 2х0,5, кабель/200м (Паритет) | Для групповой прокладки. В негорящем исполнении. КСВВ нг-LS – кабель с однопроволочными медными жилами диаметром 0.40, 0.50, 0.64, 0.80, 0.97, 1.13 мм, с изоляцией и оболочкой из композиций ПВХ пластиката пониженной пожарной опасности, для внутренней прокладки. Бухта 200м. Цена за 1км. | 11170 | в наличии
16003 | КСВВнг(А)-LS 2х0,5, кабель/500м (Паритет) | Для групповой прокладки. В негорящем исполнении. КСВВ нг-LS – кабель с однопроволочными медными жилами диаметром 0.40, 0.50, 0.64, 0.80, 0.97, 1.13 мм, с изоляцией и оболочкой из композиций ПВХ пластиката пониженной пожарной опасности, для внутренней прокладки. Бухта 500м. Цена за 1км. | 11170 | в наличии
16008 | КСВВнг(А)-LS 2х2х0,80 (0,5 мм2), кабель (Паритет) | Для групповой прокладки. В негорящем исполнении. КСВВ нг-LS – кабель с однопроволочными медными жилами диаметром 0.40, 0.50, 0.64, 0.80, 0.97, 1.13 мм, с изоляцией и оболочкой из композиций ПВХ пластиката пониженной пожарной опасности, для внутренней прокладки. Бухта 200м. Цена за 1км. | 60000 | нет в наличии
16010 | КСВВнг(А)-LS 2х2х0,97 (0,75 мм2), кабель (Паритет) | Для групповой прокладки. В негорящем исполнении. КСВВ нг-LS – кабель с однопроволочными медными жилами диаметром 0.40, 0.50, 0.64, 0.80, 0.97, 1.13 мм, с изоляцией и оболочкой из композиций ПВХ пластиката пониженной пожарной опасности, для внутренней прокладки. Бухта 200м. Цена за 1км. | 79620 | нет в наличии
16004 | КСВВнг(А)-LS 4х0,5, кабель (Паритет) | Для групповой прокладки. В негорящем исполнении. КСВВ нг-LS – кабель с однопроволочными медными жилами диаметром 0.40, 0.50, 0.64, 0.80, 0.97, 1.13 мм, с изоляцией и оболочкой из композиций ПВХ пластиката пониженной пожарной опасности, для внутренней прокладки. Бухта 200м. Цена за 1км. | 20390 | в наличии
16005 | КСВВнг(А)-LS 6х0,5, кабель (Паритет) | Для групповой прокладки. В негорящем исполнении. КСВВ нг-LS – кабель с однопроволочными медными жилами диаметром 0.40, 0.50, 0.64, 0.80, 0.97, 1.13 мм, с изоляцией и оболочкой из композиций ПВХ пластиката пониженной пожарной опасности, для внутренней прокладки. Бухта 200м. Цена за 1км. | 29380 | в наличии
16006 | КСВВнг(А)-LS 8х0,5, кабель (Паритет) | Для групповой прокладки. В негорящем исполнении. КСВВ нг-LS – кабель с однопроволочными медными жилами диаметром 0.40, 0.50, 0.64, 0.80, 0.97, 1.13 мм, с изоляцией и оболочкой из композиций ПВХ пластиката пониженной пожарной опасности, для внутренней прокладки. Бухта 200м. Цена за 1км. | 38920 | в наличии
25731 | КСВЭВнг(А)-LS 2х0,5, кабель (Паритет)/200 м |  | 18510 | нет в наличии
16013 | КСВЭВнг(А)-LS 2х0,5, кабель (Паритет)/500 м | Для групповой прокладки. В негорящем исполнении. КСВЭВ нг-LS – то же что и КСВВ нг-LS, с общим экраном из алюмополимерной ленты. Бухта 500м. Цена за 1км. | 18510 | нет в наличии
23766 | КСВЭВнг(А)-LS 2х2х0,80 (0,5 мм2), кабель (Паритет) |  | 71270 | нет в наличии
16014 | КСВЭВнг(А)-LS 4х0,5, кабель (Паритет) | Для групповой прокладки. В негорящем исполнении. КСВЭВ нг-LS – то же что и КСВВ нг-LS, с общим экраном из алюмополимерной ленты. Бухта 200м. Цена за 1км. | 28940 | в наличии
16016 | КСВЭВнг(А)-LS 8х0,5, кабель (Паритет) | Для групповой прокладки. В негорящем исполнении. КСВЭВ нг-LS – то же что и КСВВ нг-LS, с общим экраном из алюмополимерной ленты. Бухта 200м. Цена за 1км. | 46360 | нет в наличии
24669 | КСВВнг(А)-LS 12х0,5, кабель (Паритет) |  | 57470 | в наличии
16009 | КСВВнг(А)-LS 1х2х0,97 (0,75 мм2), кабель (Паритет) | Для групповой прокладки. В негорящем исполнении. КСВВ нг-LS – кабель с однопроволочными медными жилами диаметром 0.40, 0.50, 0.64, 0.80, 0.97, 1.13 мм, с изоляцией и оболочкой из композиций ПВХ пластиката пониженной пожарной опасности, для внутренней прокладки. Бухта 200м. Цена за 1км. | 42080 | нет в наличии
16011 | КСВВнг(А)-LS 1х2х1,13 (1,0 мм2), кабель (Паритет) | Для групповой прокладки. В негорящем исполнении. КСВВ нг-LS – кабель с однопроволочными медными жилами диаметром 0.40, 0.50, 0.64, 0.80, 0.97, 1.13 мм, с изоляцией и оболочкой из композиций ПВХ пластиката пониженной пожарной опасности, для внутренней прокладки. Бухта 200м. Цена за 1км. | 56710 | нет в наличии
26840 | КСВВнг(А)-LS 1х2х1,38 (1,5 мм2), кабель (Паритет) |  | 80960 | нет в наличии
16012 | КСВВнг(А)-LS 2х2х1,13 (1,0 мм2), кабель (Паритет) | Для групповой прокладки. В негорящем исполнении. КСВВ нг-LS – кабель с однопроволочными медными жилами диаметром 0.40, 0.50, 0.64, 0.80, 0.97, 1.13 мм, с изоляцией и оболочкой из композиций ПВХ пластиката пониженной пожарной опасности, для внутренней прокладки. Бухта 200м. Цена за 1км. | 107220 | нет в наличии
26841 | КСВВнг(А)-LS 2х2х1,38 (1,5 мм2), кабель (Паритет) |  | 156910 | нет в наличии
23764 | КСВЭВнг(А)-LS 1х2х0,80 (0,5 мм2), кабель (Паритет) |  | 38080 | нет в наличии
23765 | КСВЭВнг(А)-LS 1х2х0,97 (0,75 мм2), кабель (Паритет) |  | 50070 | нет в наличии
26843 | КСВЭВнг(А)-LS 1х2х1,13 (1,0 мм2), кабель (Паритет) |  | 66680 | нет в наличии
26844 | КСВЭВнг(А)-LS 2х2х0,97 (0,75 мм2), кабель (Паритет) |  | 92740 | нет в наличии
26845 | КСВЭВнг(А)-LS 2х2х1,13 (1,0 мм2), кабель (Паритет) |  | 116040 | нет в наличии
16015 | КСВЭВнг(А)-LS 6х0,5, кабель (Паритет) | Для групповой прокладки. В негорящем исполнении. КСВЭВ нг-LS – то же что и КСВВ нг-LS, с общим экраном из алюмополимерной ленты. Бухта 200м. Цена за 1км. | 36530 | нет в наличии
КСВВнг(А) - LS LTx
38010 | КСВВнг(А)-LSLTx 1х2х0,80, кабель (Паритет) |  | 39250 | нет в наличии
38009 | КСВВнг(А)-LSLTx 2х0,5, кабель (Паритет) |  | 14040 | нет в наличии
38011 | КСВВнг(А)-LSLTx 2х2х0,80, кабель (Паритет) |  | 74120 | нет в наличии
41696 | КСВВнг(А)-LSLTx 1х2х0,97, кабель (Паритет) |  | 52000 | нет в наличии
42198 | КСВВнг(А)-LSLTx 1х2х1,13, кабель (Паритет) |  | 70080 | нет в наличии
42196 | КСВВнг(А)-LSLTx 4х0,5, кабель (Паритет) |  | 25670 | нет в наличии
00-00003505 | КСВВнг(А)-LSLTx 1х2х1,38, кабель (Паритет) |  | 100030 | нет в наличии
40604 | КСВЭВнг(А)-LSLTx 1х2х0,80 (0,5 мм2), кабель (Паритет) |  | 47970 | нет в наличии
00-00000600 | КСВЭВнг(А)-LSLTx 1х2х0,97 (0,75 мм2), кабель (Паритет) |  | 63100 | нет в наличии
00-00000663 | КСВЭВнг(А)-LSLTx 2х2х0,80 (0,5 мм2), кабель (Паритет) |  | 89800 | нет в наличии
00-00000665 | КСВЭВнг(А)-LSLTx 1х2х1,13 (1,0 мм2), кабель (Паритет) |  | 83970 | нет в наличии
КСРВнг(А) - FRLS
20786 | КСРВнг(А)-FRLS 1х2х0,8 мм (0,5 мм2), кабель (Паритет) | кабель парной скрутки с медными однопроволочными жилами | 45800 | в наличии
20787 | КСРВнг(А)-FRLS 1х2х0,97 мм (0,75 мм2), кабель (Паритет) | Кабель парной скрутки с медными однопроволочными жилами | 61750 | в наличии
20789 | КСРВнг(А)-FRLS 1х2х1,13 мм (1,0 мм2), кабель (Паритет) | Кабель парной скрутки с медными однопроволочными жилами. | 76230 | нет в наличии
20790 | КСРВнг(А)-FRLS 1х2х1,38 мм (1,5 мм2), кабель (Паритет) | Кабель парной скрутки с медными однопроволочными жилами. | 99580 | нет в наличии
20791 | КСРВнг(А)-FRLS 1х2х1,78 мм (2,5 мм2), кабель (Паритет) | Кабель парной скрутки с медными однопроволочными жилами. | 158690 | в наличии
20784 | КСРВнг(А)-FRLS 2х0,5 мм (0,2 мм2), кабель (Паритет) | КСРВнг(А)-FRLS – кабель с медными однопроволочными жилами с изоляцией из керамизирующейся кремнийорганической резины, в оболочке из ПВХ пластиката пониженной пожарной опасности. Цвет оболочки – красный. Бухта 200м. | 21740 | в наличии
20793 | КСРВнг(А)-FRLS 2х2х0,97 мм (0,75 мм2), кабель (Паритет) | Кабель парной скрутки с медными однопроволочными жилами. | 118910 | нет в наличии
20794 | КСРВнг(А)-FRLS 2х2х1,13 мм (1,0 мм2), кабель (Паритет) | Кабель парной скрутки с медными однопроволочными жилами. | 156740 | нет в наличии
20785 | КСРВнг(А)-FRLS 4х0,5 мм (0,2 мм2), кабель (Паритет) | КСРВнг(А)-FRLS – кабель с медными однопроволочными жилами с изоляцией из керамизирующейся кремнийорганической резины, в оболочке из ПВХ пластиката пониженной пожарной опасности. Цвет оболочки – красный. 200м | 40330 | в наличии
20788 | КСРВнг(А)-FRLS 6х0,5 мм (0,2 мм2), кабель (Паритет) | КСРВнг(А)-FRLS – кабель с медными однопроволочными жилами с изоляцией из керамизирующейся кремнийорганической резины, в оболочке из ПВХ пластиката пониженной пожарной опасности. Цвет оболочки – красный. | 53850 | в наличии
20252 | КСРЭВнг(А)-FRLS 10х0,5 мм (0,2 мм2), кабель (Паритет) |  | 102230 | нет в наличии
16706 | КСРЭВнг(А)-FRLS 1х2х0,97 мм (0,75 мм2), кабель (Паритет) | Кабель парной скрутки с медными однопроволочными жилами диаметром 0,97 мм с изоляцией из керамизирующейся кремнийорганической резины, с общим экраном из ламинированной алюминиевой фольги, в оболочке из ПВХ пластиката пониженной пожарной опасности. Цвет оболочки – красный. Бухта 200м. Цена за 1км. | 68870 | нет в наличии
16707 | КСРЭВнг(А)-FRLS 1х2х1,13 мм (1,0 мм2), кабель (Паритет) | Кабель парной скрутки с медными однопроволочными жилами диаметром 1,13 мм с изоляцией из керамизирующейся кремнийорганической резины, с общим экраном из ламинированной алюминиевой фольги, в оболочке из ПВХ пластиката пониженной пожарной опасности. Цвет оболочки – красный. Бухта 200м. Цена за 1км. | 82910 | нет в наличии
17996 | КСРЭВнг(А)-FRLS 1х2х1,38 мм (1,5 мм2), кабель (Паритет) | Кабель парной скрутки с медными однопроволочными жилами диаметром 1,38 мм с изоляцией из керамизирующейся кремнийорганической резины, с общим экраном из ламинированной алюминиевой фольги, в оболочке из ПВХ пластиката пониженной пожарной опасности. Цвет оболочки – красный. Бухта 200м. Цена за 1км. | 106960 | нет в наличии
18001 | КСРЭВнг(А)-FRLS 1х2х1,78 мм (2,5 мм2), кабель (Паритет) | Кабель парной скрутки с медными однопроволочными жилами диаметром 1,78 мм с изоляцией из керамизирующейся кремнийорганической резины, с общим экраном из ламинированной алюминиевой фольги, в оболочке из ПВХ пластиката пониженной пожарной опасности. Цвет оболочки – красный. Бухта 200м. Цена за 1км. | 167720 | нет в наличии
16703 | КСРЭВнг(А)-FRLS 2х0,5 мм (0,2 мм2), кабель (Паритет) | Кабель с медными однопроволочными жилами диаметром 0,50 мм с изоляцией из керамизирующейся кремнийорганической резины, с общим экраном из ламинированной алюминиевой фольги, в оболочке из ПВХ пластиката пониженной пожарной опасности. Цвет оболочки – красный. Бухта 200м. Цена за 1км. | 25150 | в наличии
17993 | КСРЭВнг(А)-FRLS 2х2х0,97 мм (0,75 мм2), кабель (Паритет) | Кабель парной скрутки с медными однопроволочными жилами диаметром 0,97 мм с изоляцией из керамизирующейся кремнийорганической резины, с общим экраном из ламинированной алюминиевой фольги, в оболочке из ПВХ пластиката пониженной пожарной опасности. Цвет оболочки – красный. Бухта 200м. Цена за 1км. | 141780 | нет в наличии
17994 | КСРЭВнг(А)-FRLS 2х2х1,13 мм (1,0 мм2), кабель (Паритет) | Кабель парной скрутки с медными однопроволочными жилами диаметром 1,13 мм с изоляцией из керамизирующейся кремнийорганической резины, с общим экраном из ламинированной алюминиевой фольги, в оболочке из ПВХ пластиката пониженной пожарной опасности. Цвет оболочки – красный. Бухта 200м. Цена за 1км. | 161450 | нет в наличии
16704 | КСРЭВнг(А)-FRLS 4х0,5 мм (0,2 мм2), кабель (Паритет) | Кабель с медными однопроволочными жилами диаметром 0,50 мм с изоляцией из керамизирующейся кремнийорганической резины, с общим экраном из ламинированной алюминиевой фольги, в оболочке из ПВХ пластиката пониженной пожарной опасности. Цвет оболочки – красный. Бухта 200м. Цена за 1км. | 45400 | в наличии
17991 | КСРЭВнг(А)-FRLS 6х0,5 мм (0,2 мм2) | Кабель с медными однопроволочными жилами диаметром 0,50 мм с изоляцией из керамизирующейся кремнийорганической резины, с общим экраном из ламинированной алюминиевой фольги, в оболочке из ПВХ пластиката пониженной пожарной опасности. Цвет оболочки – красный. Бухта 200м. Цена за 1км. | 65680 | в наличии
20251 | КСРЭВнг(А)-FRLS 8х0,5 мм (0,2 мм2) |  | 84370 | нет в наличии
16705 | КСРЭВнг(А)-FRLS 1х2х0,8 мм (0,5 мм2), кабель (Паритет) | Кабель парной скрутки с медными однопроволочными жилами диаметром 0,80 мм с изоляцией из керамизирующейся кремнийорганической резины, с общим экраном из ламинированной алюминиевой фольги, в оболочке из ПВХ пластиката пониженной пожарной опасности. Цвет оболочки – красный. Бухта 200м. Цена за 1км. | 50010 | в наличии
30559 | КСРВнг(А)-FRLS 2х0,64 мм (0,35 мм2), кабель (Паритет) | КСРВнг(А)-FRLS – кабель с медными однопроволочными жилами с изоляцией из керамизирующейся кремнийорганической резины, в оболочке из ПВХ пластиката пониженной пожарной опасности. Цвет оболочки – красный. Бухта 200м. | 31030 | нет в наличии
20792 | КСРВнг(А)-FRLS 2х2х0,8 мм (0,5 мм2), кабель (Паритет) | Кабель парной скрутки с медными однопроволочными жилами. | 88740 | нет в наличии
20795 | КСРВнг(А)-FRLS 2х2х1,38 мм (1,5 мм2), кабель (Паритет) | Кабель парной скрутки с медными однопроволочными жилами. | 200880 | нет в наличии
20796 | КСРВнг(А)-FRLS 2х2х1,78 мм (2,5 мм2), кабель (Паритет) | Кабель парной скрутки с медными однопроволочными жилами. | 295470 | нет в наличии
30560 | КСРВнг(А)-FRLS 4х0,64 мм (0,35 мм2), кабель (Паритет) |  | 57800 | нет в наличии
28990 | КСРВнг(А)-FRLS 4х2х0,8 мм (0,5 мм2), кабель (Паритет) |  | 174170 | нет в наличии
30561 | КСРВнг(А)-FRLS 4х2х0,97 мм (0,75 мм2), кабель (Паритет) |  | 237020 | нет в наличии
30563 | КСРЭВнг(А)-FRLS 2х0,64 мм (0,35 мм2), кабель (Паритет) |  | 34990 | нет в наличии
17992 | КСРЭВнг(А)-FRLS 2х2х0,8 мм (0,5 мм2), кабель (Паритет) | Кабель парной скрутки с медными однопроволочными жилами диаметром 0,8 мм с изоляцией из керамизирующейся кремнийорганической резины, с общим экраном из ламинированной алюминиевой фольги, в оболочке из ПВХ пластиката пониженной пожарной опасности. Цвет оболочки – красный. Бухта 200м. Цена за 1км. | 98600 | в наличии
17999 | КСРЭВнг(А)-FRLS 2х2х1,38 мм (1,5 мм2), кабель (Паритет) | Кабель парной скрутки с медными однопроволочными жилами диаметром 1,38 мм с изоляцией из керамизирующейся кремнийорганической резины, с общим экраном из ламинированной алюминиевой фольги, в оболочке из ПВХ пластиката пониженной пожарной опасности. Цвет оболочки – красный. Бухта 200м. Цена за 1км. | 208490 | нет в наличии
18000 | КСРЭВнг(А)-FRLS 2х2х1,78 мм (2,5 мм2), кабель (Паритет) | Кабель парной скрутки с медными однопроволочными жилами диаметром 1,78 мм с изоляцией из керамизирующейся кремнийорганической резины, с общим экраном из ламинированной алюминиевой фольги, в оболочке из ПВХ пластиката пониженной пожарной опасности. Цвет оболочки – красный. Бухта 200м. Цена за 1км. | 324350 | нет в наличии
30564 | КСРЭВнг(А)-FRLS 4х0,64 мм (0,35 мм2), кабель (Паритет) |  | 64550 | нет в наличии
28989 | КСРЭВнг(А)-FRLS 4х2х0,8 мм (0,5 мм2), кабель (Паритет) |  | 190430 | нет в наличии
32280 | КСРЭВнг(А)-FRLS 4х2х0,97 мм (0,75 мм2), кабель (Паритет) |  | 256110 | нет в наличии
КСРВнг(А) - FRLS LTx
33418 | КСРВнг(А)-FRLS LTx 1х2х0,8 мм (0,5 мм2), кабель (Паритет) | Кабель парной скрутки с медными однопроволочными жилами диаметром 0,80 мм, с изоляцией из низкотоксичной керамизирующейся кремнийорганической резины, в оболочке из ПВХ пластиката пониженной пожарной опасности с низким дымо- газовыделением и низкой токсичностью.и. Цвет оболочки – зеленый. Бухта 200м. Цена за 1км. | 73320 | в наличии
33419 | КСРВнг(А)-FRLS LTx 1х2х0,97 мм (0,75 мм2), кабель (Паритет) | Кабель парной скрутки с медными однопроволочными жилами диаметром 0,97 мм, с изоляцией из низкотоксичной керамизирующейся кремнийорганической резины, в оболочке из ПВХ пластиката пониженной пожарной опасности с низким дымо- газовыделением и низкой токсичностью.и. Цвет оболочки – зеленый. Бухта 200м. Цена за 1км. | 90070 | в наличии
33420 | КСРВнг(А)-FRLS LTx 1х2х1,13 мм (1,0 мм2), кабель (Паритет) | Кабель парной скрутки с медными однопроволочными жилами диаметром 1,13 мм, с изоляцией из низкотоксичной керамизирующейся кремнийорганической резины, в оболочке из ПВХ пластиката пониженной пожарной опасности с низким дымо- газовыделением и низкой токсичностью.и. Цвет оболочки – зеленый. Бухта 200м. Цена за 1км. | 108940 | нет в наличии
33421 | КСРВнг(А)-FRLS LTx 1х2х1,38 мм (1,5 мм2), кабель (Паритет) | Кабель парной скрутки с медными однопроволочными жилами диаметром 1,38 мм, с изоляцией из низкотоксичной керамизирующейся кремнийорганической резины, в оболочке из ПВХ пластиката пониженной пожарной опасности с низким дымо- газовыделением и низкой токсичностью.и. Цвет оболочки – зеленый. Бухта 200м. Цена за 1км. | 140850 | нет в наличии
33422 | КСРВнг(А)-FRLS LTx 2х0,5 мм (0,2 мм2), кабель (Паритет) | Кабель с медными однопроволочными жилами диаметром 0,5 мм, с изоляцией из низкотоксичной керамизирующейся кремнийорганической резины, в оболочке из ПВХ пластиката пониженной пожарной опасности с низким дымо- газовыделением и низкой токсичностью.и. Цвет оболочки – зеленый. Бухта 200м. Цена за 1км. | 26270 | в наличии
33424 | КСРВнг(А)-FRLS LTx 2х2х0,8 мм (0,5 мм2), кабель (Паритет) | Кабель парной скрутки с медными однопроволочными жилами диаметром 0,80 мм, с изоляцией из низкотоксичной керамизирующейся кремнийорганической резины, в оболочке из ПВХ пластиката пониженной пожарной опасности с низким дымо- газовыделением и низкой токсичностью.и. Цвет оболочки – зеленый. Бухта 200м. Цена за 1км. | 132110 | нет в наличии
33425 | КСРВнг(А)-FRLS LTx 2х2х0,97 мм (0,75 мм2), кабель (Паритет) | Кабель парной скрутки с медными однопроволочными жилами диаметром 0,97 мм, с изоляцией из низкотоксичной керамизирующейся кремнийорганической резины, в оболочке из ПВХ пластиката пониженной пожарной опасности с низким дымо- газовыделением и низкой токсичностью.и. Цвет оболочки – зеленый. Бухта 200м. Цена за 1км. | 175370 | нет в наличии
33426 | КСРВнг(А)-FRLS LTx 2х2х1,13 мм (1,0 мм2), кабель (Паритет) | Кабель парной скрутки с медными однопроволочными жилами диаметром 1,13 мм, с изоляцией из низкотоксичной керамизирующейся кремнийорганической резины, в оболочке из ПВХ пластиката пониженной пожарной опасности с низким дымо- газовыделением и низкой токсичностью.и. Цвет оболочки – зеленый. Бухта 200м. Цена за 1км. | 199750 | нет в наличии
33427 | КСРВнг(А)-FRLS LTx 2х2х1,38 мм (1,5 мм2), кабель (Паритет) | Кабель парной скрутки с медными однопроволочными жилами диаметром 1,38 мм, с изоляцией из низкотоксичной керамизирующейся кремнийорганической резины, в оболочке из ПВХ пластиката пониженной пожарной опасности с низким дымо- газовыделением и низкой токсичностью.и. Цвет оболочки – зеленый. Бухта 200м. Цена за 1км. | 270250 | нет в наличии
33423 | КСРВнг(А)-FRLS LTx 4х0,5 мм (0,2 мм2), кабель (Паритет) | Кабель с медными однопроволочными жилами диаметром 0,5 мм, с изоляцией из низкотоксичной керамизирующейся кремнийорганической резины, в оболочке из ПВХ пластиката пониженной пожарной опасности с низким дымо- газовыделением и низкой токсичностью.и. Цвет оболочки – зеленый. Бухта 200м. Цена за 1км. | 47180 | нет в наличии
33428 | КСРЭВнг(А)-FRLS LTx 1х2х0,8 мм (0,5 мм2), кабель (Паритет) | Кабель парной скрутки с медными однопроволочными жилами диаметром 0,80 мм, с изоляцией из низкотоксичной керамизирующейся кремнийорганической резины, с общим экраном из алюмополимерной ленты, в оболочке из ПВХ пластиката пониженной пожарной опасности с низким дымо- газовыделением и низкой токсичностью.и. Цвет оболочки – зеленый. Бухта 200м. Цена за 1км. | 82070 | нет в наличии
33429 | КСРЭВнг(А)-FRLS LTx 1х2х0,97 мм (0,75 мм2), кабель (Паритет) | Кабель парной скрутки с медными однопроволочными жилами диаметром 0,97 мм, с изоляцией из низкотоксичной керамизирующейся кремнийорганической резины, с общим экраном из алюмополимерной ленты, в оболочке из ПВХ пластиката пониженной пожарной опасности с низким дымо- газовыделением и низкой токсичностью.и. Цвет оболочки – зеленый. Бухта 200м. Цена за 1км. | 102630 | нет в наличии
33430 | КСРЭВнг(А)-FRLS LTx 1х2х1,13 мм (1,0 мм2), кабель (Паритет) | Кабель парной скрутки с медными однопроволочными жилами диаметром 1,13 мм, с изоляцией из низкотоксичной керамизирующейся кремнийорганической резины, с общим экраном из алюмополимерной ленты, в оболочке из ПВХ пластиката пониженной пожарной опасности с низким дымо- газовыделением и низкой токсичностью.и. Цвет оболочки – зеленый. Бухта 200м. Цена за 1км. | 120560 | нет в наличии
33431 | КСРЭВнг(А)-FRLS LTx 1х2х1,38 мм (1,5 мм2), кабель (Паритет) | Кабель парной скрутки с медными однопроволочными жилами диаметром 1,38 мм, с изоляцией из низкотоксичной керамизирующейся кремнийорганической резины, с общим экраном из алюмополимерной ленты, в оболочке из ПВХ пластиката пониженной пожарной опасности с низким дымо- газовыделением и низкой токсичностью.и. Цвет оболочки – зеленый. Бухта 200м. Цена за 1км. | 160120 | нет в наличии
33432 | КСРЭВнг(А)-FRLS LTx 2х0,5 мм (0,2 мм2), кабель (Паритет) | Кабель парной скрутки с медными однопроволочными жилами диаметром 0,5 мм, с изоляцией из низкотоксичной керамизирующейся кремнийорганической резины, с общим экраном из алюмополимерной ленты, в оболочке из ПВХ пластиката пониженной пожарной опасности с низким дымо- газовыделением и низкой токсичностью.и. Цвет оболочки – зеленый. Бухта 200м. Цена за 1км. | 31390 | нет в наличии
33433 | КСРЭВнг(А)-FRLS LTx 2х2х0,8 мм (0,5 мм2), кабель (Паритет) | Кабель парной скрутки с медными однопроволочными жилами диаметром 0,80 мм, с изоляцией из низкотоксичной керамизирующейся кремнийорганической резины, с общим экраном из алюмополимерной ленты, в оболочке из ПВХ пластиката пониженной пожарной опасности с низким дымо- газовыделением и низкой токсичностью.и. Цвет оболочки – зеленый. Бухта 200м. Цена за 1км. | 145570 | нет в наличии
33434 | КСРЭВнг(А)-FRLS LTx 2х2х0,97 мм (0,75 мм2), кабель (Паритет) | Кабель парной скрутки с медными однопроволочными жилами диаметром 0,97 мм, с изоляцией из низкотоксичной керамизирующейся кремнийорганической резины, с общим экраном из алюмополимерной ленты, в оболочке из ПВХ пластиката пониженной пожарной опасности с низким дымо- газовыделением и низкой токсичностью.и. Цвет оболочки – зеленый. Бухта 200м. Цена за 1км. | 180260 | нет в наличии
33435 | КСРЭВнг(А)-FRLS LTx 2х2х1,13 мм (1,0 мм2), кабель (Паритет) | Кабель парной скрутки с медными однопроволочными жилами диаметром 1,13 мм, с изоляцией из низкотоксичной керамизирующейся кремнийорганической резины, с общим экраном из алюмополимерной ленты, в оболочке из ПВХ пластиката пониженной пожарной опасности с низким дымо- газовыделением и низкой токсичностью.и. Цвет оболочки – зеленый. Бухта 200м. Цена за 1км. | 223030 | нет в наличии
33436 | КСРЭВнг(А)-FRLS LTx 2х2х1,38 мм (1,5 мм2), кабель (Паритет) | Кабель парной скрутки с медными однопроволочными жилами диаметром 1,38 мм, с изоляцией из низкотоксичной керамизирующейся кремнийорганической резины, с общим экраном из алюмополимерной ленты, в оболочке из ПВХ пластиката пониженной пожарной опасности с низким дымо- газовыделением и низкой токсичностью.и. Цвет оболочки – зеленый. Бухта 200м. Цена за 1км. | 288780 | нет в наличии
33437 | КСРЭВнг(А)-FRLS LTx 4х0,5 мм (0,2 мм2), кабель (Паритет) | Кабель с медными однопроволочными жилами диаметром 0,5 мм, с изоляцией из низкотоксичной керамизирующейся кремнийорганической резины, с общим экраном из алюмополимерной ленты, в оболочке из ПВХ пластиката пониженной пожарной опасности с низким дымо- газовыделением и низкой токсичностью.и. Цвет оболочки – зеленый. Бухта 200м. Цена за 1км. | 53400 | нет в наличии
КСРПнг(А) - FRHF
18867 | КСРПнг (А)-FRHF 1x2x0,8 мм (0,5мм2), кабель (Паритет) |  | 51710 | нет в наличии
18869 | КСРПнг (А)-FRHF 1x2x0,97 мм (0,75мм2), кабель (Паритет) |  | 69410 | нет в наличии
18871 | КСРПнг (А)-FRHF 1x2x1,13 мм (1,0 мм2), кабель (Паритет) |  | 82730 | нет в наличии
18873 | КСРПнг (А)-FRHF 1x2x1,38 мм (1,5мм2), кабель (Паритет) |  | 114020 | нет в наличии
18875 | КСРПнг (А)-FRHF 1х2х1,78 мм (2,5мм2), кабель (Паритет) |  | 173330 | нет в наличии
18868 | КСРПнг (А)-FRHF 2x2x0,8 мм (0,5мм2), кабель (Паритет) |  | 100680 | нет в наличии
18870 | КСРПнг (А)-FRHF 2x2x0,97 мм (0,75 мм2), кабель (Паритет) |  | 134180 | нет в наличии
18872 | КСРПнг (А)-FRHF 2x2x1,13 мм (1,0мм2), кабель (Паритет) |  | 173450 | нет в наличии
18840 | КСРПнг (А)-FRHF 2х0,5 мм (0,2 мм), кабель (Паритет) |  | 29490 | нет в наличии
18874 | КСРПнг (А)-FRHF 2х2х1,38 мм (1,5мм2), кабель (Паритет) |  | 212080 | нет в наличии
18876 | КСРПнг (А)-FRHF 2х2х1,78 мм (2,5мм2), кабель (Паритет) |  | 322700 | нет в наличии
18842 | КСРПнг (А)-FRHF 4х0,5 мм (0,2 мм2), кабель (Паритет) |  | 49960 | нет в наличии
18880 | КСРЭПнг(А)- FRHF 1х2х0,8 мм (0,5мм2), кабель (Паритет) | Бухта 200м. Цена за 1км. | 58280 | нет в наличии
18882 | КСРЭПнг(А)- FRHF 1х2х0,97мм (0,75мм2), кабель (Паритет) | Бухта 200м. Цена за 1км. | 77930 | нет в наличии
18884 | КСРЭПнг(А)- FRHF 1х2х1,13 мм (1,0мм2), кабель (Паритет) |  | 90350 | нет в наличии
18886 | КСРЭПнг(А)- FRHF 1х2х1,38 мм (1,5мм2), кабель (Паритет) | Бухта 200м. Цена за 1км. | 119620 | нет в наличии
18888 | КСРЭПнг(А)- FRHF 1х2х1,78 мм (2,5мм2), кабель (Паритет) | Бухта 200м. Цена за 1км. | 183590 | нет в наличии
18877 | КСРЭПнг(А)- FRHF 2х0,5 мм (0,2мм2), кабель (Паритет) | Бухта 200м. Цена за 1км. | 32390 | нет в наличии
18881 | КСРЭПнг(А)- FRHF 2х2х0,8 мм (0,5мм2), кабель (Паритет) | Бухта 200м. Цена за 1км. | 110150 | нет в наличии
18883 | КСРЭПнг(А)- FRHF 2х2х0,97 мм (0,75мм2), кабель (Паритет) | Бухта 200м. Цена за 1км. | 155170 | нет в наличии
18885 | КСРЭПнг(А)- FRHF 2х2х1,13 мм (1,0мм2), кабель (Паритет) |  | 180180 | нет в наличии
18887 | КСРЭПнг(А)- FRHF 2х2х1,38 мм (1,5мм2), кабель (Паритет) | Бухта 200м. Цена за 1км. | 227160 | нет в наличии
18889 | КСРЭПнг(А)- FRHF 2х2х1,78 мм (2,5мм2), кабель (Паритет) | Бухта 200м. Цена за 1км. | 344760 | нет в наличии
18878 | КСРЭПнг(А)- FRHF 4х0,5 мм (0,2мм2), кабель (Паритет) | Бухта 200м. Цена за 1км. | 53330 | нет в наличии
Провода монтажные
Провода монтажные
10403 | НВМ-4 0,12 600*, провод монтажный с пластмассовой изоляцией (Паритет) | Провод на номинальное напряжение 600 В частоты до 10 кГц с многопроволочной жилой 7х0,20 мм с сопротивлением на 1 км 89 Ом, с поливинилхлоридной изоляцией, диаметр 1,0 мм. Бухта 500м. Цена за 1км. | 4785 | нет в наличии
10400 | НВМ-4 0,20 600*, провод монтажный с пластмассовой изоляцией (Паритет) | Провод на номинальное напряжение 600 В частоты до 10 кГц с многопроволочной жилой 7х0,20 мм с сопротивлением на 1 км 89 Ом, с поливинилхлоридной изоляцией, диаметр 1,3 мм. Бухта 500м. Цена за 1км. | 7579 | нет в наличии
10402 | НВМ-4 0,35 600*, провод монтажный с пластмассовой изоляцией (Паритет) | Провод на номинальное напряжение 600 В частоты до 10 кГц с многопроволочной жилой 7х0,26 мм с сопротивлением на 1 км 57 Ом, с поливинилхлоридной изоляцией, диаметр 1,5 мм. Бухта 500м. Цена за 1км. | 12408 | нет в наличии
Радиочастотный кабель
РК-50
18850 | РК 50-2-11 Паракс™ , кабель радиочастотный (Паритет) | бухта 250м | 31860 | нет в наличии
16212 | РК 50-3-18 Паракс™ , кабель радиочастотный (Паритет) | Радиочастотный кабель (RG58) Бухта 250м. Цена за 1км. | 57030 | нет в наличии
13288 | РК 50-4,8-37 (RG 8X) dbl scr Cu+Cu 85%) Паракс™ , кабель радиочастотный коаксиальный (Паритет) |  | 131880 | нет в наличии
169 | РК 50-4,8-39 (RG 8X) dbl scr Al+Cu 45%) Паракс™ , кабель радиочастотный коаксиальный (Паритет) |  | 81950 | нет в наличии
РК-75-2
10491 | РК 75-2-122 Паракс™ , кабель радиочастотный коаксиальный (Паритет) | Радиочастотный кабель с однопроволочным медным внутренним проводником (медь 1х0,37 мм) с изоляцией из сплошного полиэтилена диаметром 2,2 мм и внешним проводником состоящим из продольно проложенного алюминированного лавсана и оплетки медной луженой проволокой, оболочка из белого поливинилхлоридного пластиката. Внешний проводник: продольный алюминированный лавсаан и оплетка медной луженой проволоки (оплетка меди 40-45%). Кабель предназначен для передачи телевизионных сигналов в системах эфирного, кабельного и спутникового телевидения, систем видеонаблюдения. Бухта 250м. Цена за 1км. | 16100 | в наличии
10492 | РК 75-2-13М Паракс™ , кабель радиочастотный коаксиальный (Паритет) | Радиочастотный кабель с многопроволочным медным внутренним проводником (медь 7х0,12 мм) с изоляцией из сплошного полиэтилена диаметром 2,2 мм и внешним проводником в виде оплетки из медной проволоки. Плотность оплетки 90% меди. Оболочка кабеля из белого поливинилхлоридного пластиката диамертом 3,3 мм. Кабель предназначен для передачи телевизионных сигналов в системах эфирного, кабельного и спутникового телевидения, систем видеонаблюдения внутри зданий и сооружений. Бухта 250м. Цена за 1км. | 24770 | в наличии
11425 | РК 75-2-111 Паракс™ , кабель радиочастотный коаксиальный (Паритет) | Радиочастотный кабель с однопроволочным внутренним проводником (медь 1х0,37 мм) с изоляцией из сплошного полиэтилена диаметром 2,2 мм и внешним проводником в виде оплетки из медных проволок. Плотность оплетки 47% меди. Оболочка кабеля из поливинилхлоридного пластиката диамертом 3,8 мм. Кабель предназначен для передачи телевизионных сигналов в системах видеонаблюдения. Кабель предназначен для передачи телевизионных сигналов в системах видеонаблюдения. Бухта 250м. Цена за 1км. | 16490 | в наличии
РК-75-3
10495 | РК 75-3-32 (3С-2V solid) Паракс™ , кабель радиочастотный коаксиальный (Паритет) | Радиочастотный кабель с однопроволочным внутренним проводником - медь 1х0,60 мм и внешним проводником в виде оплетки из медных проволок, плотности 90%. Изоляция выполнена из пористого полиэтилена диаметра 2,7 мм, полученного методом физического вспенивания,оболочка из поливинилхлоридного пластиката диаметра 4,4 мм белого цвета. Конструкция аналогична кабелям типа 3С-2V. Кабели предназначены для передачи телевизионных сигналов в системах эфирного, кабельного и спутникового телевидения, систем видеонаблюдения, внутри зданий и сооружений. Бухта 250м. Цена за 1км. | 36950 | нет в наличии
10494 | РК 75-3-322 (3С-2V solid) Паракс™ , кабель радиочастотный коаксиальный (Паритет) | Радиочастотный кабель с однопроволочным медным внутренним проводником 1х0,60 мм и внешним проводником состоящим из продольно проложенного алюминированного лавсана и оплетки медной луженой проволокой, плотностью 50-55%. Изоляция выполнена из пористого полиэтилена диаметра 2,7мм, вспененного физическим методом, оболочка из поливинилхлоридного пластиката диаметром 4,5 мм белого цвета. Конструкция аналогична кабелям типа 3С-2V. Кабели предназначены для передачи телевизионных сигналов в системах эфирного, кабельного и спутникового телевидения, систем видеонаблюдения, внутри зданий и сооружений. Бухта 250м. Цена за 1км. | 25790 | нет в наличии
10493 | РК 75-3-34м (3C-2V str.) Паракс™ , кабель радиочастотный коаксиальный (Паритет) | Радиочастотный кабель с многопроволочным медным внутренним проводником 7х0,20 мм и внешним проводником в виде оплетки плотностью 90% из медных проволок. Изоляция выполнена из пористого полиэтилена диаметром 2,7 мм, полученного методом физического вспенивания, оболочка из поливинилхлоридного пластиката диаметра 4,4 мм белого цвета. Конструкция аналогична кабелям типа 3С-2V. Кабели предназначены для передачи телевизионных сигналов в системах эфирного, кабельного и спутникового телевидения, систем видеонаблюдения, внутри зданий и сооружений. Бухта 250м. Цена за 1км. | 35970 | нет в наличии
18854 | РК 75-3-314 нг(А)-HF (Al+Cu 65%) Паракс™ , кабель радиочастотный коаксиальный (Паритет) |  | 39390 | нет в наличии
37612 | РК 75-3-314 нг(А)-LS LTx (Al+Cu 65%) Паракс™ , кабель радиочастотный коаксиальный (Паритет) |  | 88390 | нет в наличии
РК-75-3,7
10500 | РК 75-3,7-322 (RG 59 C/U dbl scr AL+Cu) Паракс™, кабель радиочастотный коаксиальный (Паритет) | Кабель с однопроволочным медным внутренним проводником 1х0,81 мм, с изоляцией из пористого полиэтилена диаметром 3,7 мм, вспененного физическим методоми, и внешним проводником в виде оплетки измедных луженых проволок плотности 40-45%, наложенной поверх ламинированной алюминиевой фольги. Оболочка из белого поливинилхлоридного пластиката диаметром 6,0 мм (для внутренней прокладки). Конструкция аналогична кабелю типа RG 59\U. Предназначен для передачи телевизионных сигналов в системах эфирного, кабельного и спутникового телевидения, систем видеонаблюдения. Бухта 250м. Цена за 1км. | 36670 | нет в наличии
10496 | РК 75-3,7-35м (RG 59/U solid) Паракс™ , кабель радиочастотный коаксиальный (Паритет) | Кабели с однопроволочным медным внутренним проводником 1х0,81 мм, с изоляцией из пористого полиэтилена диаметром 3,7 мм, вспененного физическим методом, и внешним проводником в виде оплетки плотности 90% из медных проволок. Оболочка: из белого поливинилхлоридного пластиката диаметром 6,0 мм, изоляция из вспениного полиэтилена диаметром 18,8 мм ( для внутренней прокладки). Бухта 250м. Цена за 1км | 52340 | нет в наличии
10502 | РК 75-3,7-361 (RG 59/U dbl scr Cu+Cu) Паракс™ , кабель радиочастотный коаксиальный (Паритет) | Кабель с однопроволочным медным внутренним проводником 1х0,81 мм, с изоляцией из пористого полиэтилена, вспененного физическим методом, диамерта 3,7 мм, и внешним проводником в виде оплетки из медных проволок, плотности 40-45%, наложенной поверх ламинированной медной фольги. Оболочка из светостабилизированного полиэтилена - СПЭ диаметром 6,0 мм (для внешней прокладки). Конструкция аналогична кабелям типа RG 59\U. Кабель предназначен для передачи телевизионных сигналов в системах эфирного, кабельного и спутникового телевидения, систем видеонаблюдения. Бухта 250м. Цена за 1км. | 47030 | нет в наличии
10497 | РК 75-3,7-36м (RG 59/U solid) Паракс™ , кабель радиочастотный коаксиальный (Паритет) | Кабели с однопроволочным медным внутренним проводником 1х0,81 мм, с изоляцией из пористого полиэтилена диаметром 3,7 мм, вспененного физическим методом, и внешним проводником в виде оплетки плотности 90% из медных проволок. Оболочка: из светостабилизированного полиэтилена - СПЭ (для внешней прокладки). Бухта 250м. Цена за 1км. | 50850 | в наличии
18855 | РК 75-3,7-319 нг(А)-HF (RG 59/U экран (Al+Cu 65%) Паракс™ , кабель радиочастотный коаксиальный (Паритет) |  | 64280 | нет в наличии
10501 | РК 75-3,7-351 (RG 59/U dbl scr Cu+Cu) Паракс™ , кабель радиочастотный коаксиальный (Паритет) | Кабель с однопроволочным медным внутренним проводником 1х0,81 мм, с изоляцией из пористого полиэтилена, вспененного физическим методом, диамерта 3,7 мм, и внешним проводником в виде оплетки из медных проволок, плотности 40-45%, наложенной поверх ламинированной медной фольги. Оболочка из белого поливинилхлоридного пластиката диаметром 6,0 мм (для внутренней прокладки). Конструкция аналогична кабелям типа RG 59\U. Кабель предназначен для передачи телевизионных сигналов в системах эфирного, кабельного и спутникового телевидения, систем видеонаблюдения. Бухта 250м. Цена за 1км. | 48470 | нет в наличии
37613 | РК 75-3,7-319 нг(А)-LS LTx (RG 59/U экран (Al+Cu 65%) Паракс™ , кабель радиочастотный коаксиальный (Паритет) |  | 124770 | нет в наличии
РК-75-4
10504 | РК 75-4-351 (RG 6/U dbl scr Cu+Cu) Паракс™ , кабель радиочастотный коаксиальный (Паритет) | Кабель с однопроволочным медным внутренним проводником 1х1,02 мм, с изоляцией из пористого полиэтилена, вспененного физическим методом, диамерта 4,7 мм, и внешним проводником в виде оплетки из медных проволок, плотности 40-45%, наложенной поверх ламинированной медной фольги. Оболочка из белого поливинилхлоридного пластиката диаметром 7,0 мм (для внутренней прокладки). Конструкция аналогична кабелям типа RG 6. Кабель предназначен для передачи телевизионных сигналов в системах эфирного, кабельного и спутникового телевидения, систем видеонаблюдения. Бухта 250м. Цена за 1км. | 58410 | нет в наличии
10505 | РК 75-4-361 (RG 6/U dbl scr Cu+Cu) Паракс™ , кабель радиочастотный коаксиальный (Паритет) | Кабель с однопроволочным медным внутренним проводником 1х1,02 мм, с изоляцией из пористого полиэтилена, вспененного физическим методом, диаметра 4,7 мм, и внешним проводником в виде оплетки из медных проволок, плотности 40-45%, наложенной поверх ламинированной медной фольги. Оболочка из светостабилизированного полиэтилена - СПЭ диаметром 7,0 мм (для внешней прокладки). Конструкция аналогична кабелям типа RG 6. Кабель предназначен для передачи телевизионных сигналов в системах эфирного, кабельного и спутникового телевидения, систем видеонаблюдения. Бухта 250м. Цена за 1км. | 59550 | нет в наличии
18856 | РК 75-4-319 нг(А)-HF (RG 6\U экран (Al+Cu 65%) Паракс™ , кабель радиочастотный коаксиальный (Паритет) |  | 73370 | нет в наличии
10503 | РК 75-4-322 (RG 6 C/U dbl scr AL+Cu) Паракс™ , кабель радиочастотный коаксиальный (Паритет) | Кабель с однопроволочным медным внутренним проводником 1х1,02, с изоляцией из пористого полиэтилена, вспененного физическим методоми диаметра 4,7 мм, и внешним проводником в виде оплетки из медных луженых проволок плотности 40-45%, наложенной поверх ламинированной алюминиевой фольги. Оболочка из белого поливинилхлоридного пластиката диаметром 7,0 мм (для внутренней прокладки). Конструкция аналогична кабелю типа RG6. Предназначен для передачи телевизионных сигналов в системах эфирного, кабельного и спутникового телевидения, систем видеонаблюдения. Бухта 250м. Цена за 1км. | 47310 | нет в наличии
37614 | РК 75-4-319 нг(А)-LS LTx (RG 6\U экран (Al+Cu 65%) Паракс™ , кабель радиочастотный коаксиальный (Паритет) |  | 126190 | нет в наличии
РК-75-4,8
13686 | РК 75-4,8-316 (RG 6/U dbl scr Cu+Cu 60%) Паракс™ , кабель радиочастотный коаксиальный (Паритет) | Кабель с однопроволочным медным внутренним проводником, с изоляцией из пористого полиэтилена, полученного методом физического вспенивания, и внешним проводником в виде оплетки из медных проволок плотностью 60 - 65%, наложенных поверх ламинированной медной фольги. Оболочка из светостабилизированного полиэтилена - СПЭ (для внешней прокладки). Бухта 250м. Цена за 1км. | 71010 | нет в наличии
18857 | РК 75-4,8-319 нг(А)-HF (RG6/U экран (Al+Cu 65%) Паракс™ , кабель радиочастотный коаксиальный (Паритет) |  | 86090 | нет в наличии
13688 | РК 75-4,8-322 (RG 6/U dbl scr Cu+Cu 60%) Паракс™ , кабель радиочастотный коаксиальный (Паритет) | Бухта 250м. Цена за 1км. | 71810 | нет в наличии
37615 | РК 75-4,8-319 нг(А)-LS LTx (RG6/U экран (Al+Cu 65%) Паракс™ , кабель радиочастотный коаксиальный (Паритет) |  | 138730 | нет в наличии
РК-75-7
40618 | РК 75-7-327 нг(А)-HF (RG 11\U экран (Al+Cu 65%) Паракс™ , кабель радиочастотный коаксиальный (Паритет) |  | 140360 | нет в наличии
36660 | РК 75-7-327 нг(А)-LS LTx ((RG 11С\U) dbl scr Al+Cu65%) Паракс™ , кабель радиочастотный коаксиальный (Паритет) |  | 223780 | нет в наличии
Кабельные каналы
Кабель-канал
4192 | Кабель-канал 100х40, Элекор ИЭК | Одноканальный, за 1 п/м, упаковка 8 м | 501.2 | нет в наличии
3415 | Кабель-канал 100х60, Элекор ИЭК | Одноканальный, за 1 п/м, упаковка 8 м | 504.98 | нет в наличии
5662 | Кабель-канал 10х7, Элекор ИЭК | Одноканальный, за 1 п/м, упаковка 200 м | 32.12 | в наличии
18346 | Кабель-канал 12х12, DeGross Би-Пласт ОСТАТКИ | Одноканальный, за 1 п/м, упаковка 144 м | 7.81 | в наличии
2618 | Кабель-канал 12х12, Элекор ИЭК | Одноканальный, за 1 п/м, упаковка 120 м | 34.16 | в наличии
23400 | Кабель-канал 15х10 белый 2-й замок в п/э (234м/уп) (Промрукав), PR.0325201 |  | 39.75 | в наличии
9872 | Кабель-канал 15х10, Элекор ИЭК | Одноканальный, за 1 п/м, упаковка 144 м | 34.16 | в наличии
853 | Кабель-канал 16х16, Элекор ИЭК | Одноканальный, за 1 п/м, упаковка 84 м | 43.96 | в наличии
23402 | Кабель-канал 20х10 белый 2-й замок в п/э (180м/уп) (Промрукав), PR.0325203 |  | 51.22 | в наличии
1660 | Кабель-канал 20х10, Элекор ИЭК | Одноканальный, за 1 п/м, упаковка 96 м | 44.12 | в наличии
18350 | Кабель-канал 25х16, DeGross Би-Пласт ОСТАТКИ | Одноканальный, за 1 п/м, упаковка 80 м | 15 | в наличии
23403 | Кабель-канал 25х16 белый 2-й замок в п/э (80м/уп) (Промрукав), PR.0625161 |  | 77.8 | в наличии
4110 | Кабель-канал 25х16, Элекор ИЭК | Одноканальный, за 1 п/м, упаковка 50 м | 66.9 | в наличии
13841 | Кабель-канал 25х25, Элекор ИЭК | Одноканальный, за 1 п/м, упаковка 32 м | 89.12 | в наличии
6332 | Кабель-канал 30/2х10, Элекор ИЭК | Двухканальный, за 1 п/м, упаковка 63 м | 85.82 | нет в наличии
13842 | Кабель-канал 30х25, Элекор ИЭК | Одноканальный, за 1 п/м, упаковка 32 м | 94.24 | нет в наличии
4193 | Кабель-канал 40х16, Элекор ИЭК | Одноканальный, за 1 п/м, упаковка 30 м | 103.73 | в наличии
18353 | Кабель-канал 40х25, DeGross Би-Пласт ОСТАТКИ | Одноканальный, за 1 п/м, упаковка 50 м | 26.97 | в наличии
23406 | Кабель-канал 40х25 белый 2-й замок в п/э (30м/уп) (Промрукав), PR.0540251 |  | 140.21 | в наличии
148 | Кабель-канал 40х25, Элекор ИЭК | Одноканальный, за 1 п/м, упаковка 24 м | 120.59 | в наличии
23407 | Кабель-канал 40х40 белый 2-й замок в п/э (60м/уп) (Промрукав), PR.0640401 |  | 184.04 | в наличии
13844 | Кабель-канал 40х40, Элекор ИЭК | Одноканальный, за 1 п/м, упаковка 24 м | 158.3 | нет в наличии
23408 | Кабель-канал 60х40 белый 2-й замок в п/э (40м/уп) (Промрукав), PR.0560401 |  | 284.83 | нет в наличии
3369 | Кабель-канал 60х40, Элекор ИЭК | Одноканальный, за 1 п/м, упаковка 18 м | 245.01 | в наличии
13493 | Кабель-канал 60х60, Элекор ИЭК | Одноканальный, за 1 п/м, упаковка 12 м | 318.39 | в наличии
17427 | Кабель-канал 70х16, Элекор ИЭК напольный | 70х16, напольный. Отпуск по 2м | 363.01 | в наличии
24230 | Кабель-канал 80х40 белый 2-й замок в п/э (30м/уп) (Промрукав), PR.0580401 |  | 453.49 | в наличии
23397 | Кабель-канал 100х40 белый 2-й замок в п/э (24м/уп) (Промрукав), PR.0510041 |  | 582.75 | в наличии
23398 | Кабель-канал 100х60 белый 2-й замок в п/э (16м/уп) (Промрукав), PR.0610061 |  | 587.17 | в наличии
23401 | Кабель-канал 16х16 белый 2-й замок в п/э (120м/уп) (Промрукав), PR.0616161 |  | 51.03 | в наличии
23404 | Кабель-канал 25х25 белый 2-й замок в п/э (48м/уп) (Промрукав), PR.0625251 |  | 103.55 | в наличии
13843 | Кабель-канал 40/2х16, Элекор ИЭК | Двухканальный, за 1 п/м, упаковка 30 м | 143.11 | нет в наличии
23405 | Кабель-канал 40х16 белый 2-й замок в п/э (56м/уп) (Промрукав), PR.0325206 |  | 120.58 | в наличии
23409 | Кабель-канал 60х60 белый 2-й замок в п/э (24м/уп) (Промрукав), PR.0325213 |  | 370.21 | в наличии
13845 | Кабель-канал 80х40, Элекор ИЭК | Одноканальный, за 1 п/м, упаковка 10 м | 390.02 | нет в наличии
24231 | Кабель-канал 80х60 белый 2-й замок в п/э (18м/уп) (Промрукав), PR.0580601 |  | 547.72 | в наличии
13700 | Кабель-канал 80х60, Элекор ИЭК | Одноканальный, за 1 п/м, упаковка 8 м | 471.05 | нет в наличии
32218 | Кабель-канал 100х40, ECOLINE ИЭК |  | 326.45 | нет в наличии
34151 | Кабель-канал 100х60, ECOLINE ИЭК |  | 374.03 | нет в наличии
34152 | Кабель-канал 12х12, ECOLINE ИЭК |  | 24.58 | в наличии
34153 | Кабель-канал 15х10, ECOLINE ИЭК |  | 24.58 | в наличии
34154 | Кабель-канал 16х16, ECOLINE ИЭК |  | 31.5 | нет в наличии
34155 | Кабель-канал 20х10, ECOLINE ИЭК |  | 31.58 | в наличии
34156 | Кабель-канал 25х16, ECOLINE ИЭК |  | 48.95 | в наличии
34157 | Кабель-канал 25х25, ECOLINE ИЭК |  | 64.01 | в наличии
34158 | Кабель-канал 40х16, ECOLINE ИЭК |  | 74.46 | в наличии
34159 | Кабель-канал 40х25, ECOLINE ИЭК |  | 92.3 | в наличии
34160 | Кабель-канал 40х40, ECOLINE ИЭК |  | 116.81 | нет в наличии
34163 | Кабель-канал 60х40, ECOLINE ИЭК |  | 175.76 | нет в наличии
34164 | Кабель-канал 60х60, ECOLINE ИЭК |  | 228.41 | нет в наличии
34165 | Кабель-канал 80х60, ECOLINE ИЭК/8м |  | 306.84 | нет в наличии
10430 | Кабель-канал 12х12 белый 2-й замок в п/э (242м/уп) (Промрукав), PR.0325200 |  | 39.75 | в наличии
17927 | Кабель-канал 60х40 белый 2-й замок в п/э (18м/уп) (Промрукав), PR03.0055 |  | 284.83 | нет в наличии
27990 | Кабель-канал 40х16 белый 2-й замок в п/э (30м/уп) (Промрукав), PR03.0052 |  | 120.58 | нет в наличии
9476 | Кабель-канал 15х10 черный 2-й замок в п/э (144м/уп) (Промрукав), PR03.0209 |  | 44.57 | нет в наличии
00-00012872 | Лоток перфорированный Стандарт HDZ 100х50х3000 (0,7 мм) (24 м/уп) Промрукав, PR16.1227 |  | 956.58 | нет в наличии
00-00012873 | Лоток перфорированный Стандарт HDZ 150х80х3000 (0,7 мм) (6 м/уп) Промрукав, PR16.1231 |  | 1470.47 | нет в наличии
00-00012874 | Лоток неперфорированный Стандарт HDZ 100х50х3000 (0,7 мм) (24 м/уп) Промрукав, PR16.1205 |  | 956.58 | нет в наличии
00-00012875 | Лоток неперфорированный Стандарт HDZ 150х80х3000 (0,7 мм) (6 м/уп) Промрукав, PR16.1209 |  | 1471.47 | нет в наличии
Аксессуары для кабель-каналов
18432 | КМВ 100*40, внутренний угол Элекор/30 (остатки) | 30шт/упаковка | 48 | в наличии
18427 | КМВ 16*16, внутренний угол Элекор | 300шт/упаковка | 7 | в наличии
18435 | КМЗ 16*16, заглушка Элекор | 550шт/упаковка | 6 | в наличии
18457 | КМП 100*40, поворот 90 гр. Элекор | 16шт/упаковка | 48 | в наличии
18452 | КМП 16*16, поворот 90 гр. Элекор | 350шт/упаковка | 7 | в наличии
30357 | КМВ 15*10, внутренний угол Элекор (4 шт/уп.) |  | 54.11 | в наличии
30358 | КМВ 25*16, внутренний угол Элекор (4 шт/уп.) |  | 67.79 | в наличии
30168 | КМВ 40*25, внутренний угол Элекор (4 шт/уп.) |  | 74 | в наличии
30359 | КМЗ 100*60, заглушка Элекор (2 шт/уп.) |  | 169.37 | нет в наличии
30360 | КМЗ 40*25, заглушка Элекор (4 шт/уп.) |  | 77.66 | в наличии
30362 | КМП 15*10, поворот 90 гр. Элекор (4 шт/уп.) |  | 54.11 | нет в наличии
30170 | КМП 20*10, поворот 90 гр. Элекор (4 шт/уп.) |  | 62 | в наличии
30363 | КМП 40*25, поворот 90 гр. Элекор (4 шт/уп.) |  | 101.4 | в наличии
30364 | КМТ 40*25, Т-образный угол Элекор (4 шт/уп.) |  | 101.4 | в наличии
31066 | КМВ 16*16, внутренний угол Элекор (4 шт/уп.) |  | 37 | в наличии
30167 | КМВ 20*10, внутренний угол Элекор (4 шт/уп.) |  | 62 | нет в наличии
30483 | КМЗ 20*10, заглушка Элекор (4 шт/уп.) |  | 47.49 | в наличии
31067 | КМЗ 25*16, заглушка Элекор (4 шт/уп.) |  | 51.89 | нет в наличии
30169 | КМН 20*10, внешний угол Элекор (4 шт/уп.) |  | 59.06 | в наличии
31069 | КМН 25*16, внешний угол Элекор (4 шт/уп.) |  | 67.79 | в наличии
30361 | КМН 40*25, внешний угол Элекор (4 шт/уп.) |  | 101.4 | в наличии
31383 | КМП 40*16, поворот 90 гр. Элекор (4 шт/уп.) |  | 47 | в наличии
30484 | КМТ 15*10, Т-образный угол Элекор ( 4шт/уп.) |  | 54.11 | в наличии
30171 | КМТ 20*10, Т-образный угол Элекор ( 4шт/уп.) |  | 62 | в наличии
31068 | КМТ 25*16, Т-образный угол Элекор ( 4шт/уп.) |  | 67.79 | в наличии
31739 | КМН 100*40, внешний угол Элекор (2 шт/уп.) |  | 205.24 | нет в наличии
32122 | КМЗ 60*40, заглушка Элекор (4 шт/уп.) |  | 150.44 | в наличии
32578 | КМП 16*16, поворот 90 гр. Элекор (4 шт/уп.) |  | 37 | в наличии
33167 | КМЗ 15*10, заглушка Элекор (4 шт/уп.) |  | 41.42 | в наличии
33168 | КМП 25*16, поворот 90 гр. Элекор (4 шт/уп.) |  | 67.79 | нет в наличии
36008 | КМВ 60*40, внутренний угол Элекор (4 шт/уп.) |  | 196.46 | в наличии
36007 | КМН 60*40, внешний угол Элекор (4 шт/уп.) |  | 196.46 | в наличии
39690 | КМЗ 40*16, заглушка Элекор (4 шт/уп) |  | 64.72 | нет в наличии
39691 | КМН 40*16, внешний угол Элекор (4 шт/уп) |  | 84.53 | в наличии
39926 | КМН 16*16, внешний угол Элекор (4 шт/уп.) |  | 55.79 | нет в наличии
40233 | КМВ 100*60, внутренний угол Элекор (2 шт/уп.) |  | 221.17 | нет в наличии
00-00003117 | КМВ 40*16, внутренний угол Элекор (4 шт/уп.) |  | 84.53 | в наличии
00-00004531 | КМТ 40*16, Т-образный угол Элекор (4 шт/уп.) |  | 84.53 | в наличии
00-00006500 | КМС 25*16, соединитель на стык Элекор (4 шт/уп.) |  | 51.89 | в наличии
00-00000204 | КМН 15*10, внешний угол Элекор (4 шт/уп) |  | 54.11 | в наличии
40424 | Внутренний угол 20х10 (4 шт/комп) Промрукав, PR08.2817 |  | 19 | нет в наличии
40419 | Внутренний угол 40х16 (4 шт/комп) Промрукав, PR08.2820 |  | 25.91 | нет в наличии
40420 | Поворот на 90 градусов 100х40 (2 шт/комп) Промрукав, PR08.2849 |  | 125.83 | нет в наличии
40422 | Поворот на 90 градусов 100х60 (2 шт/комп) Промрукав, PR08.2850 |  | 176.27 | нет в наличии
40423 | Поворот на 90 градусов 15х10 (4 шт/комп) Промрукав, PR08.2839 |  | 16.58 | нет в наличии
40433 | Поворот на 90 градусов 20х10 (4 шт/комп) Промрукав, PR08.2841 |  | 19 | нет в наличии
40440 | Поворот на 90 градусов 40х16 (4 шт/комп) Промрукав, PR08.2844 |  | 25.91 | нет в наличии
40436 | Т-образный угол 100х40 (2 шт/комп) Промрукав, PR08.2837 |  | 163.57 | нет в наличии
40435 | Т-образный угол 100х60 (2 шт/комп) Промрукав, PR08.2838 |  | 176.27 | нет в наличии
40437 | Т-образный угол 15х10 (4 шт/комп) Промрукав, PR08.2827 |  | 16.58 | нет в наличии
35907 | Т-образный угол 20х10 (4 шт/комп) Промрукав, PR08.2829 |  | 19 | нет в наличии
40439 | Т-образный угол 25х16 (4 шт/комп) Промрукав, PR08.2830 |  | 20.77 | в наличии
40434 | Т-образный угол 40х16 (4 шт/комп) Промрукав, PR08.2832 |  | 25.91 | нет в наличии
00-00007080 | Заглушка 40х25 (4 шт/комп) Промрукав, PR08.2857 |  | 23.8 | в наличии
00-00007081 | Внешний угол 40х25 (4 шт/комп) Промрукав, PR08.2809 |  | 31.08 | в наличии
00-00007584 | Внешний угол 25х16 (4 шт/комп) Промрукав, PR08.2806 |  | 20.77 | в наличии
00-00007585 | Внутренний угол 25х16 (4 шт/комп) Промрукав, PR08.2818 |  | 20.77 | в наличии
00-00007586 | Поворот на 90 градусов 25х16 (4 шт/комп) Промрукав, PR08.2842 |  | 20.77 | нет в наличии
00-00007082 | Внутренний угол 40х25 (4 шт/комп) Промрукав, PR08.2821 |  | 31.08 | в наличии
00-00007083 | Поворот на 90 градусов 40х25 (4 шт/комп) Промрукав, PR08.2845 |  | 31.08 | в наличии
00-00007084 | Соединитель на стык 40х25 (4 шт/комп) Промрукав, PR08.2869 |  | 23.8 | в наличии
00-00007091 | Т-образный угол 40х25 (4 шт/комп) Промрукав, PR08.2833 |  | 31.08 | в наличии
00-00003008 | Внешний угол 60х40 (4 шт/комп) Промрукав, PR08.2811 |  | 63.23 | нет в наличии
00-00003009 | Внутренний угол 60х40 (4 шт/комп) Промрукав, PR08.2823 |  | 60.22 | нет в наличии
00-00003010 | Заглушка 60х40 (4 шт/комп) Промрукав, PR08.2859 |  | 46.11 | нет в наличии
00-00003012 | Поворот на 90 градусов 60х40 (4 шт/комп) Промрукав, PR08.2847 |  | 60.22 | нет в наличии
00-00003013 | Соединитель на стык 60х40 (4 шт/комп) Промрукав, PR08.2871 |  | 46.11 | нет в наличии
00-00003014 | Внешний угол 15х10 (4 шт/комп) Промрукав, PR08.2803 |  | 16.58 | нет в наличии
00-00003015 | Т-образный угол 60х40 (4 шт/комп) Промрукав, PR08.2835 |  | 78.29 | нет в наличии
00-00003016 | Внешний угол 20х10 (4 шт/комп) Промрукав, PR08.2805 |  | 19 | нет в наличии
00-00003017 | Внешний угол 40х16 (4 шт/комп) Промрукав, PR08.2808 |  | 25.91 | нет в наличии
00-00003018 | Внешний угол 100х40 (2 шт/комп) Промрукав, PR08.2813 |  | 125.83 | нет в наличии
00-00003019 | Внешний угол 100х60 (2 шт/комп) Промрукав, PR08.2814 | Автомобильный регистратор SOWA MVR 108G3G # 8 каналов, Linux, 1080N, H.264, GPS/Глонасс, 3G, аудио, интерком, HDD/SSD/SD-карта, 1xUSB 2.0, тревожный вход, DC9-36V, -40 до +60°С | 135.58 | нет в наличии
00-00003020 | Внутренний угол 100х40 (2 шт/комп) Промрукав, PR08.2825 |  | 125.83 | нет в наличии
00-00003021 | Внутренний угол 15х10 (4 шт/комп) Промрукав, PR08.2815 |  | 16.58 | нет в наличии
00-00003022 | Внутренний угол 100х60 (2 шт/комп) Промрукав, PR08.2826 |  | 142.35 | нет в наличии
00-00003048 | Заглушка 25х25 (4 шт/комп) Промрукав, PR08.2855 |  | 18.43 | в наличии
00-00003050 | Внешний угол 25х25 (4 шт/комп) Промрукав, PR08.2807 |  | 24.05 | нет в наличии
00-00003051 | Соединитель на стык 25х25 (4 шт/комп) Промрукав, PR08.2867 |  | 18.43 | нет в наличии
00-00003053 | Поворот на 90 градусов 25х25 (4 шт/комп) Промрукав, PR08.2843 |  | 24.05 | нет в наличии
00-00003054 | Т-образный угол 25х25 (4 шт/комп) Промрукав, PR08.2831 |  | 24.05 | в наличии
00-00003057 | Внутренний угол 25х25 (4 шт/комп) Промрукав, PR08.2819 |  | 24.05 | нет в наличии
40973 | КМН 100*60, внешний угол Элекор (2 шт/уп.) |  | 221.17 | нет в наличии
19699 | Заглушка 40х16 (4 шт/комп) Промрукав, PR08.2856 |  | 19.84 | нет в наличии
00-00008052 | Соединитель на стык 25х16 (4 шт/комп) Промрукав, PR08.2866 |  | 15.9 | в наличии
34123 | КМВ 25*25, внутренний угол Элекор (4 шт/уп.) |  | 78.53 | нет в наличии
36379 | КМЗ 25*25, заглушка Элекор (4 шт/уп.) |  | 60.13 | нет в наличии
39139 | КМН 25*25, внешний угол Элекор (4 шт/уп.) |  | 78.53 | нет в наличии
36892 | КМС 25*25, соединитель на стык Элекор (4 шт/уп.) |  | 60.13 | нет в наличии
22470 | Заглушка 25х16 (4 шт/комп) Промрукав, PR08.2854 |  | 15.9 | в наличии
10348 | Внешний угол 16х16 (4 шт/комп) Промрукав, PR08.2804 |  | 17.08 | нет в наличии
10372 | Внутренний угол 16х16 (4 шт/комп) Промрукав, PR08.2816 |  | 17.08 | нет в наличии
10375 | Заглушка 16х16 (4 шт/комп) Промрукав, PR08.2852 |  | 13.09 | нет в наличии
10362 | Поворот на 90 градусов 16х16 (4 шт/комп) Промрукав, PR08.2840 |  | 17.08 | нет в наличии
10368 | Соединитель на стык 16х16 (4 шт/комп) Промрукав, PR08.2864 |  | 13.09 | нет в наличии
10370 | Соединитель на стык 40х16 (4 шт/комп) Промрукав, PR08.2868 |  | 19.84 | нет в наличии
10373 | Т-образный угол 16х16 (4 шт/комп) Промрукав, PR08.2828 |  | 17.08 | нет в наличии
20027 | Заглушка 100х40 (2 шт/комп) Промрукав, PR08.2861 |  | 96.47 | нет в наличии
20002 | Заглушка 40х40 (4 шт/комп) Промрукав, PR08.2858 |  | 35.29 | нет в наличии
40286 | Соединитель на стык 100х40 (2 шт/комп) Промрукав, PR08.2873 |  | 96.47 | нет в наличии
27926 | Соединитель на стык 40х40 (4 шт/комп) Промрукав, PR08.2870 | . | 35.29 | нет в наличии
27927 | Поворот на 90 градусов 40х40 (4 шт/комп) Промрукав, PR08.2846 |  | 46.11 | нет в наличии
27925 | Внешний угол 40х40 (4 шт/комп) Промрукав, PR08.2810 |  | 46.11 | нет в наличии
22151 | Внутренний угол 40х40 (4 шт/комп) Промрукав, PR08.2822 |  | 46.11 | нет в наличии
25368 | Т-образный угол 40х40 (4 шт/комп) Промрукав, PR08.2834 |  | 46.11 | нет в наличии
4950 | Заглушка 100х60 (2 шт/комп) Промрукав, PR08.2862 |  | 142.44 | нет в наличии
5259 | Соединитель на стык 100х60 (2 шт/комп) Промрукав, PR08.2874 |  | 109.59 | нет в наличии
Крепеж и акессуары
Аксессуары
20698 | Дюбель-хомут для крепления кабеля 19-25 мм белый/серый (упаковка 100 шт) |  | 112.32 | нет в наличии
17954 | Зажим для троса/канатов М3 DIN741 |  | 4.13 | в наличии
29629 | Клипса-серьга д/кабеля 9 мм (нейлон, черная) |  | 1.35 | нет в наличии
23332 | Стяжка-хомут 4.7х150 мм (100 шт) с металлическим замком |  | 660.7 | нет в наличии
23330 | Стяжка-хомут 4.7х200 мм (100 шт) с металлическим замком (белый цвет) |  | 788.7 | в наличии
23331 | Стяжка-хомут 4.7х300 мм (100 шт) с металлическим замком (белые) |  | 864 | в наличии
2699 | Талреп d10 (крюк-кольцо) |  | 76.2 | в наличии
2406 | Талреп d12 (крюк-кольцо) |  | 126.3 | в наличии
6506 | Талреп d14 (крюк-кольцо) |  | 162.9 | в наличии
7423 | Талреп d8 (крюк-кольцо) |  | 53.28 | в наличии
21588 | Трос стальной в ПВХ изоляции 2.0 мм, бухта 200 м (09-5320) |  | 1735.06 | в наличии
23769 | Трос М2 стальной оцинкованный DIN 3055 /250м |  | 7.95 | нет в наличии
23503 | Трос М3 стальной оцинкованный DIN 3055 /200м |  | 12.9 | в наличии
23490 | Трос М3 стальной оцинкованный DIN 3055 /250м |  | 12.9 | нет в наличии
23489 | Трос М2 стальной оцинкованный DIN 3055 /200м |  | 7.95 | в наличии
41083 | Протяжка кабельная (мини УЗК в бухте), стеклопруток, d=3,5мм, 10м КРАСНАЯ (47-1010) | Облегчает протяжку кабеля в стояках и трубах межэтажных конструкций к которым нет открытого доступа. Снижает трение и облегчает протяжку прутка в канале. Устройство снабжено стеклоплаcтиковым токонепроводящим прутком с защитной оболочкой из износостойкого материала (полиэтилена низкого давления высокой плотности). | 840.42 | в наличии
33999 | Хомут 4.8х400мм нейлон (100шт) белые REXANT (07-0400) |  | 354.52 | нет в наличии
41412 | Хомут 3.6х150мм нейлон (100шт) белые под винт REXANT (07-0154) |  | 152.54 | нет в наличии
42523 | Хомут 2.5х100мм нейлон (100шт) белые REXANT (07-0100) | - длина и ширина: 100 х 2,5мм; - диаметр охвата (максимальный): 22 мм; - максимальная рабочая нагрузка: 8 кг; - прочность при растяжении: не менее 50 МПа; - модуль упругости при растяжении: 8000-11000 МПа; - высокое сопротивление к основаниям, маслам, смазочным материалам, хлоридным растворителям; - класс воспламеняемости: UL 94класс V-2 (самозатухающий); - не содержит галогенов; - тип: неразъемные, одноразового использования; - температурный диапазон использования: от -35? до +85?; - количество в упаковке: 100 шт. - цвет: белый | 41.57 | нет в наличии
42383 | Хомут 2.5х100мм нейлон (100шт) черные REXANT (07-0101) | - длина и ширина: 100 х 2,5мм; - диаметр охвата (максимальный): 22 мм; - максимальная рабочая нагрузка: 8 кг; - прочность при растяжении: не менее 50 МПа; - модуль упругости при растяжении: 8000-11000 МПа; - высокое сопротивление к основаниям, маслам, смазочным материалам, хлоридным растворителям; - класс воспламеняемости: UL 94класс V-2 (самозатухающий); - не содержит галогенов; - тип: неразъемные, одноразового использования; - температурный диапазон использования: от -35? до +85?; - количество в упаковке: 100 шт. - цвет: чёрный | 41.57 | нет в наличии
42387 | Хомут 2.5х100мм нейлон (25шт) синие REXANT (07-0105-25) | - длина и ширина: 100 х 2,5мм; - диаметр охвата (максимальный): 22 мм; - максимальная рабочая нагрузка: 8 кг; - прочность при растяжении: не менее 50 МПа; - модуль упругости при растяжении: 8000-11000 МПа; - высокое сопротивление к основаниям, маслам, смазочным материалам, хлоридным растворителям; - класс воспламеняемости: UL 94класс V-2 (самозатухающий); - не содержит галогенов; - тип: неразъемные, одноразового использования; - температурный диапазон использования: от -35? до +85?; - количество в упаковке: 25шт; - цвет: синий. | 28.68 | нет в наличии
42389 | Хомут 2.5х120мм нейлон (100шт) белые REXANT (07-0120) | - длина и ширина: 120 х 2,5мм; - диаметр охвата (максимальный): 28 мм; - максимальная рабочая нагрузка: 8 кг; - прочность при растяжении: не менее 50 МПа; - модуль упругости при растяжении: 8000-11000 МПа; - высокое сопротивление к основаниям, маслам, смазочным материалам, хлоридным растворителям; - класс воспламеняемости: UL 94класс V-2 (самозатухающий); - не содержит галогенов; - тип: неразъемные, одноразового использования; - температурный диапазон использования: от -35? до +85?; - количество в упаковке: 100 шт. - цвет: белый | 49.49 | нет в наличии
42245 | Хомут 2.5х150мм нейлон (100шт) белые REXANT (07-0150) | - длина и ширина: 150 х 2,5мм; - диаметр охвата (максимальный): 35 мм; - максимальная рабочая нагрузка: 8 кг; - прочность при растяжении: не менее 50 МПа; - модуль упругости при растяжении: 8000-11000 МПа; - высокое сопротивление к основаниям, маслам, смазочным материалам, хлоридным растворителям; - класс воспламеняемости: UL 94класс V-2 (самозатухающий); - не содержит галогенов; - тип: неразъемные, одноразового использования; - температурный диапазон использования: от -35? до +85?; - количество в упаковке: 100 шт.; - цвет: белый. | 49.49 | нет в наличии
42390 | Хомут 2.5х150мм нейлон (100шт) черные REXANT (07-0151) | - длина и ширина: 150 х 2,5мм; - диаметр охвата (максимальный): 35 мм; - максимальная рабочая нагрузка: 8 кг; - прочность при растяжении: не менее 50 МПа; - модуль упругости при растяжении: 8000-11000 МПа; - высокое сопротивление к основаниям, маслам, смазочным материалам, хлоридным растворителям; - класс воспламеняемости: UL 94класс V-2 (самозатухающий); - не содержит галогенов; - тип: неразъемные, одноразового использования; - температурный диапазон использования: от -35? до +85?; - количество в упаковке: 100 шт.; - цвет: чёрный. | 59.62 | нет в наличии
42394 | Хомут 2.5х200мм нейлон (100шт) белые REXANT (07-0200-4) | - длина и ширина: 200 х 2,5 мм; - диаметр охвата (максимальный): 53 мм; - максимальная рабочая нагрузка: 8 кг; - прочность при растяжении: не менее 50 МПа; - модуль упругости при растяжении: 8000-11000 МПа; - высокое сопротивление к основаниям, маслам, смазочным материалам, хлоридным растворителям; - класс воспламеняемости: UL 94класс V-2 (самозатухающий); - не содержит галогенов; - тип: неразъемные, одноразового использования; - температурный диапазон использования: от -35? до +85?; - количество в упаковке: 100 шт.; - цвет: белый. | 80.07 | нет в наличии
42395 | Хомут 2.5х200мм нейлон (100шт) черные REXANT (07-0201-4) | - длина и ширина: 200 х 2,5 мм; - диаметр охвата (максимальный): 53 мм; - максимальная рабочая нагрузка: 8 кг; - прочность при растяжении: не менее 50 МПа; - модуль упругости при растяжении: 8000-11000 МПа; - высокое сопротивление к основаниям, маслам, смазочным материалам, хлоридным растворителям; - класс воспламеняемости: UL 94класс V-2 (самозатухающий); - не содержит галогенов; - тип: неразъемные, одноразового использования; - температурный диапазон использования: от -35? до +85?; - количество в упаковке: 100 шт.; - цвет: чёрный. | 80.09 | нет в наличии
42396 | Хомут 3.6х150мм нейлон (100шт) белые REXANT (07-0150-4) | - длина и ширина: 150 х 3,6мм; - диаметр охвата (максимальный): 35 мм; - максимальная рабочая нагрузка: 18 кг; - прочность при растяжении: не менее 50 МПа; - модуль упругости при растяжении: 8000-11000 МПа; - высокое сопротивление к основаниям, маслам, смазочным материалам, хлоридным растворителям; - класс воспламеняемости: UL 94класс V-2 (самозатухающий); - не содержит галогенов; - тип: неразъемные, одноразового использования; - температурный диапазон использования: от -35? до +85?; - количество в упаковке: 100 шт.; - цвет: белый. | 91.73 | нет в наличии
42397 | Хомут 3.6х150мм нейлон (100шт) черные REXANT (07-0151-4) | - длина и ширина: 150 х 3,6 мм; - диаметр охвата (максимальный): 35 мм; - максимальная рабочая нагрузка: 18 кг; - прочность при растяжении: не менее 50 МПа; - модуль упругости при растяжении: 8000-11000 МПа; - высокое сопротивление к основаниям, маслам, смазочным материалам, хлоридным растворителям; - класс воспламеняемости: UL 94класс V-2 (самозатухающий); - не содержит галогенов; - тип: неразъемные, одноразового использования; - температурный диапазон использования: от -35? до +85?; - количество в упаковке: 100 шт.; - цвет: чёрный. | 91.73 | нет в наличии
42398 | Хомут 3.6х200мм нейлон (100шт) белые REXANT (07-0200) | - длина и ширина: 200 х 3,6 мм; - диаметр охвата (максимальный): 53 мм; - максимальная рабочая нагрузка: 18 кг; - прочность при растяжении: не менее 50 МПа; - модуль упругости при растяжении: 8000-11000 МПа; - высокое сопротивление к основаниям, маслам, смазочным материалам, хлоридным растворителям; - класс воспламеняемости: UL 94класс V-2 (самозатухающий); - не содержит галогенов; - тип: неразъемные, одноразового использования; - температурный диапазон использования: от -35? до +85?; - количество в упаковке: 100 шт.; - цвет: белый. | 128.68 | нет в наличии
42402 | Хомут 3.6х250мм нейлон (100шт) белые REXANT (07-0250) | - длина и ширина: 250 мм х 3,6 мм - диаметр охвата (максимальный): 65 мм; - максимальная рабочая нагрузка: 18 кг; - прочность при растяжении: не менее 50 МПа; - модуль упругости при растяжении: 8000-11000 МПа; - высокое сопротивление к основаниям, маслам, смазочным материалам, хлоридным растворителям; - класс воспламеняемости: UL 94класс V-2 (самозатухающий); - не содержит галогенов; - тип: неразъемные, одноразового использования; - температурный диапазон использования: от -35? до +85?; - количество в упаковке: 100 шт.; - цвет: белый. | 163.79 | нет в наличии
42403 | Хомут 3.6х250мм нейлон (100шт) черные REXANT (07-0251) | - длина и ширина: 250 мм х 3,6 мм - диаметр охвата (максимальный): 65 мм; - максимальная рабочая нагрузка: 18 кг; - прочность при растяжении: не менее 50 МПа; - модуль упругости при растяжении: 8000-11000 МПа; - высокое сопротивление к основаниям, маслам, смазочным материалам, хлоридным растворителям; - класс воспламеняемости: UL 94класс V-2 (самозатухающий); - не содержит галогенов; - тип: неразъемные, одноразового использования; - температурный диапазон использования: от -35? до +85?; - количество в упаковке: 100 шт.; - цвет: чёрный. | 163.79 | нет в наличии
42404 | Хомут 3.6х300мм нейлон (100шт) черные REXANT (07-0301) | - длина и ширина: 300 мм х 3,6 мм; - диаметр охвата (максимальный): 80 мм; - максимальная рабочая нагрузка: 18 кг; - прочность при растяжении: не менее 50 МПа; - модуль упругости при растяжении: 8000-11000 МПа; - высокое сопротивление к основаниям, маслам, смазочным материалам, хлоридным растворителям; - класс воспламеняемости: UL 94класс V-2 (самозатухающий); - не содержит галогенов; - тип: неразъемные, одноразового использования; - температурный диапазон использования: от -35? до +85?; - количество в упаковке: 100 шт.; - цвет: чёрный. | 186.77 | нет в наличии
00-00003892 | Скоба металлическая однолапковая СМО 16-17 для труб Ø16 мм (100 шт/уп) Промрукав, PR08.2533 |  | 2.86 | в наличии
41488 | Скоба металлическая однолапковая СМО 19-20 для труб Ø20 мм (100 шт/уп) Промрукав, PR08.2534 |  | 3.77 | в наличии
41484 | Скоба металлическая однолапковая СМО 25-26 для труб Ø25 мм (100 шт/уп) Промрукав, PR08.2536 |  | 4.8 | в наличии
35355 | Трос М1 стальной оцинкованный DIN 3055 /200м |  | 3.45 | нет в наличии
31129 | Трос М1 стальной оцинкованный DIN 3055 /250м |  | 3.45 | нет в наличии
28680 | Трос М1 стальной оцинкованный DIN 3055 /500м |  | 3.45 | нет в наличии
33826 | Трос М4 стальной оцинкованный DIN 3055 /200м |  | 18.23 | нет в наличии
32659 | Трос М5 стальной оцинкованный DIN 3055 /100м |  | 35.57 | нет в наличии
00-00005666 | Трос М2 стальной оцинкованный DIN 3055 /220м |  | 7.95 | нет в наличии
00-00006969 | Трос М4 стальной оцинкованный DIN 3055 /250м |  | 18.23 | нет в наличии
00-00005097 | Трос М3 стальной оцинкованный DIN 3055 /220м |  | 12.9 | нет в наличии
00-00005098 | Трос М3 стальной оцинкованный DIN 3055 /150м |  | 12.9 | нет в наличии
00-00003302 | Скоба металлическая двухлапковая СМД 19-20 для труб Ø20 мм (100 шт/уп) Промрукав, PR08.2547 |  | 4.42 | в наличии
33098 | Скоба металлическая однолапковая СМО 8-9 для труб Ø8 мм (100 шт/уп) Промрукав, PR08.2529 |  | 2.08 | нет в наличии
41480 | Скоба металлическая однолапковая СМО 38-40 для труб Ø40 мм (50 шт/уп) Промрукав, PR08.2538 |  | 9.66 | нет в наличии
00-00006720 | Скоба металлическая двухлапковая СМД 25-26 для труб Ø25 мм (100 шт/уп) Промрукав, PR08.2549 |  | 5.54 | нет в наличии
00-00006843 | Скоба металлическая однолапковая СМО 6-7 для труб Ø6 мм (100 шт/уп) Промрукав, PR08.2528 |  | 2.05 | нет в наличии
00-00006985 | Хомут (FR ПР-40) (100шт/5000шт уп/кор) Промрукав, PR08.3660 | Хомут FR ПР предназначен для монтажа огнестойкого кабеля в кабельных каналах на негорючих вертикальных и горизонтальных поверхностях. Может применяться для монтажа кабеля обычного назначения открытым способом на горизонтальных и вертикальных поверхностях. Изделие является интеллектуальной собственностью компании Промрукав и защищается Патентом. Область применения: применяется для крепления огнестойкого кабеля в кабельных каналах; входит в состав Огнестойких кабельных линий Промрукав. Преимущества хомута FR ПР: легкость монтажа; надежная фиксация кабеля внутри кабельного канала; предел огнестойкости Е120 (время работы линии в условиях пожара, необходимого для эвакуации людей в безопасную зону и выполнения функций электрических систем, работающих во время пожара, мин.) Совместимость с кабельным каналом - от 40х25мм Максимальный диаметр охвата - 18мм Площадь сечения охвата - 255мм2 | 13.01 | в наличии
00-00007008 | Скоба металлическая однолапковая СМО 31-32 для труб Ø32 мм (50 шт/уп) Промрукав, PR08.2537 |  | 7.71 | нет в наличии
00-00007010 | Скоба металлическая двухлапковая СМД 31-32 для труб Ø32 мм (50 шт/уп) Промрукав, PR08.2550 |  | 6.32 | нет в наличии
00-00005089 | Скоба металлическая однолапковая СМО 14-15 для труб Ø14 мм (100 шт/уп) Промрукав, PR08.2532 |  | 2.61 | нет в наличии
00-00006670 | Скоба металлическая однолапковая СМО 10-11 для труб Ø10 мм (100 шт/уп) Промрукав, PR08.2530 |  | 2.31 | нет в наличии
00-00007428 | Скоба металлическая однолапковая СМО 21-22 для труб Ø22 мм (100 шт/уп) Промрукав, PR08.2535 |  | 3.37 | нет в наличии
00-00007430 | Скоба металлическая однолапковая СМО 19-20 с круглым отверстием Ø6,5 мм (100 шт/уп) Промрукав, PR08.3743 |  | 3.77 | в наличии
00-00007587 | Хомут (FR ПР-60) (100шт/5000шт уп/кор) Промрукав, PR08.3828 | Хомут FR ПР предназначен для монтажа огнестойкого кабеля в кабельных каналах на негорючих вертикальных и горизонтальных поверхностях. Может применяться для монтажа кабеля обычного назначения открытым способом на горизонтальных и вертикальных поверхностях. Изделие является интеллектуальной собственностью компании Промрукав и защищается Патентом. Область применения: применяется для крепления огнестойкого кабеля в кабельных каналах; входит в состав Огнестойких кабельных линий Промрукав. Преимущества хомута FR ПР: легкость монтажа; надежная фиксация кабеля внутри кабельного канала; предел огнестойкости Е120 (время работы линии в условиях пожара, необходимого для эвакуации людей в безопасную зону и выполнения функций электрических систем, работающих во время пожара, мин.) Совместимость с кабельным каналом - от 60х40мм Максимальный диаметр охвата - 36мм Площадь сечения охвата - 1050мм2 | 32.6 | в наличии
00-00006144 | Хомут (FR ПР-25) (100шт/5000шт уп/кор) Промрукав, PR08.3659 | Хомут FR ПР предназначен для монтажа огнестойкого кабеля в кабельных каналах на негорючих вертикальных и горизонтальных поверхностях. Может применяться для монтажа кабеля обычного назначения открытым способом на горизонтальных и вертикальных поверхностях. Изделие является интеллектуальной собственностью компании Промрукав и защищается Патентом. Область применения: применяется для крепления огнестойкого кабеля в кабельных каналах; входит в состав Огнестойких кабельных линий Промрукав. Преимущества хомута FR ПР: легкость монтажа; надежная фиксация кабеля внутри кабельного канала; предел огнестойкости Е120 (время работы линии в условиях пожара, необходимого для эвакуации людей в безопасную зону и выполнения функций электрических систем, работающих во время пожара, мин.) Совместимость с кабельным каналом - от 25х16мм Максимальный диаметр охвата - 15мм Площадь сечения охвата - 175мм2 | 11.63 | в наличии
17989 | Скоба металлическая двухлапковая СМД 12-13 для труб Ø12 мм (100 шт/уп) Промрукав, PR08.2544 |  | 3.16 | нет в наличии
41610 | Скоба металлическая двухлапковая СМД 16-17 для труб Ø16 мм (100 шт/уп) Промрукав, PR08.2546 |  | 3.63 | нет в наличии
40928 | Скоба металлическая двухлапковая СМД 8-9 для труб Ø8 мм (100 шт/уп) Промрукав, PR08.2542 |  | 2.27 | в наличии
31299 | Скоба металлическая однолапковая СМО 48-50 для труб Ø50 мм (50 шт/уп) Промрукав, PR08.2539 |  | 11.34 | нет в наличии
34113 | Талреп крюк-кольцо М6 DIN 1480 тип А (50шт/уп), PR08.3913 |  | 113.41 | нет в наличии
34189 | Зажим троса стальной D4мм Simplex (100шт/уп), PR08.4028 |  | 21.56 | нет в наличии
40177 | Коуш 4мм (100шт/уп), PR08.3895 |  | 14.08 | нет в наличии
24090 | Держатель кабеля двусторонний для прямого монтажа белый (20шт/120шт уп/кор) Промрукав, PR13.0384 |  | 49.33 | нет в наличии
17748 | Держатель кабеля двусторонний для прямого монтажа серый (20шт/120шт уп/кор) Промрукав, PR13.0382 |  | 49.33 | в наличии
17750 | Держатель кабеля двусторонний для прямого монтажа черный (20шт/120шт уп/кор) Промрукав, PR13.0383 |  | 49.33 | в наличии
17751 | Держатель кабеля односторонний для прямого монтажа белый (20шт/240шт уп/кор) Промрукав, PR13.0385 |  | 28.18 | нет в наличии
17747 | Держатель кабеля односторонний для прямого монтажа серый (20шт/240шт уп/кор) Промрукав, PR13.0380 |  | 28.18 | нет в наличии
17749 | Держатель кабеля односторонний для прямого монтажа черный (20шт/240шт уп/кор) Промрукав, PR13.0381 |  | 28.18 | в наличии
18711 | Скоба металлическая однолапковая СМО 21-22 для монтажного пистолета (без отверстий) (100 шт/уп) Промрукав, PR08.2755 |  | 9.15 | нет в наличии
33353 | Зажим балочный 2-7 мм под трубу 20 мм Промрукав, PR08.5822 |  | 256.27 | нет в наличии
33352 | Зажим балочный 2-7 мм под трубу 20 мм двойной Промрукав, PR08.5825 |  | 368.39 | нет в наличии
33354 | Зажим балочный 2-7 мм с винтом М6х9 Промрукав, PR08.5817 |  | 163.63 | нет в наличии
33356 | Зажим балочный 2-7 мм с резьбой М6 Промрукав, PR08.5815 |  | 151.63 | нет в наличии
33762 | Зажим балочный 2-7 мм под нейлоновую стяжку Промрукав, PR08.5819 |  | 162.5 | нет в наличии
32924 | Скоба металлическая однолапковая СМО 16-17 для монтажного пистолета (без отверстий) (100 шт/уп) Промрукав, PR08.2753 |  | 6.92 | в наличии
40074 | Скоба металлическая однолапковая СМО 19-20 для монтажного пистолета (без отверстий) (100 шт/уп) Промрукав, PR08.2754 |  | 8.42 | в наличии
Дюбеля
16085 | Дюбель-U, 10х61Б (500 шт) |  | 538.2 | нет в наличии
11603 | Дюбель-U, 12х71Б (250 шт) | Дюбель тип "U" универсальный с бортом Универсальный дюбель из полипропилена с повышенной эластичностью предназначен для использования его как в сплошном основании, так и в полостной кладке (полые бетонные блоки, кирпич с отверстиями и т.д.). В плотной кладке дюбель ведет себя как обычный трёхлепестковый дюбель и обладает всеми его преимуществами. При попадании в полость дюбель наворачивается на шуруп и завязывается в плотный узел, который надёжно крепит шуруп в стене. Диаметр сверла 12 мм, диаметр самореза/шурупа 8-10 мм. | 370.1 | в наличии
11601 | Дюбель-U, 5х32Б (1000 шт) | Дюбель тип "U" универсальный с бортом Универсальный дюбель из полипропилена с повышенной эластичностью предназначен для использования его как в сплошном основании, так и в полостной кладке (полые бетонные блоки, кирпич с отверстиями и т.д.). В плотной кладке дюбель ведет себя как обычный трёхлепестковый дюбель и обладает всеми его преимуществами. При попадании в полость дюбель наворачивается на шуруп и завязывается в плотный узел, который надёжно крепит шуруп в стене. Диаметр сверла 5 мм, диаметр самореза/шурупа 3.5 мм. | 358.8 | в наличии
11602 | Дюбель-U, 6х37Б (1000 шт) | Дюбель тип "U" универсальный с бортом Универсальный дюбель из полипропилена с повышенной эластичностью предназначен для использования его как в сплошном основании, так и в полостной кладке (полые бетонные блоки, кирпич с отверстиями и т.д.). В плотной кладке дюбель ведет себя как обычный трёхлепестковый дюбель и обладает всеми его преимуществами. При попадании в полость дюбель наворачивается на шуруп и завязывается в плотный узел, который надёжно крепит шуруп в стене. Диаметр сверла 6 мм, диаметр самореза/шурупа 3.5-4 мм. | 388.7 | в наличии
2161 | Дюбель-U, 6х42Б (1000 шт) | Дюбель тип "U" универсальный с бортом Универсальный дюбель из полипропилена с повышенной эластичностью предназначен для использования его как в сплошном основании, так и в полостной кладке (полые бетонные блоки, кирпич с отверстиями и т.д.). В плотной кладке дюбель ведет себя как обычный трёхлепестковый дюбель и обладает всеми его преимуществами. При попадании в полость дюбель наворачивается на шуруп и завязывается в плотный узел, который надёжно крепит шуруп в стене. Диаметр сверла 6 мм, диаметр самореза/шурупа 3.5-4 мм. | 418.6 | нет в наличии
16083 | Дюбель-U, 6х52Б (1000 шт) | Дюбель тип "U" универсальный с бортом Универсальный дюбель из полипропилена с повышенной эластичностью предназначен для использования его как в сплошном основании, так и в полостной кладке (полые бетонные блоки, кирпич с отверстиями и т.д.). В плотной кладке дюбель ведет себя как обычный трёхлепестковый дюбель и обладает всеми его преимуществами. При попадании в полость дюбель наворачивается на шуруп и завязывается в плотный узел, который надёжно крепит шуруп в стене. Диаметр сверла 6 мм, диаметр самореза/шурупа 3.5-4 мм. | 448.5 | нет в наличии
16084 | Дюбель-U, 8х72Б (500 шт) |  | 411.1 | в наличии
4318 | Дюбель MUD 5х30 металлический |  | 2.46 | в наличии
00-00007153 | Дюбель MUD 6х32 металлический |  | 2.84 | в наличии
00-00003046 | Дюбель металлический универсальный 6х32 (400 шт/уп) (Промрукав), PR08.3650 |  | 5.36 | в наличии
29019 | Дюбель Молли М4х32 мм (100 шт/уп), PR08.3836 |  | 18.01 | нет в наличии
29959 | Скоба металлическая двухлапковая СМД 38-40 для труб Ø40 мм (50 шт/уп) Промрукав, PR08.2551 |  | 9.72 | нет в наличии
00-00010241 | Дюбель металлический универсальный 8х38 (100 шт/уп) (Промрукав), PR08.3499 |  | 13.21 | нет в наличии
41570 | Дюбель металлический универсальный 6х32 (100 шт/уп) (Промрукав), PR08.3754 |  | 6.18 | в наличии
9877 | Дюбель Молли М4х54 мм (100 шт/уп), PR08.3839 | . | 22.1 | нет в наличии
Инструменты
42344 | Отвертка крестовая &quot; Электрика &quot; PH 0 X 75 мм REXANT (12-4715) | Шлиц: PH0 Длина: 75 мм | 80.9 | нет в наличии
24709 | Устройство обжимное NMC-568R RJ-45/8P8C, RJ-12/6P6C, RJ-11/6P4C | Обжимные инструменты (кримперы) предназначены для обжима коннекторов типа Registered Jack (RJ) на телефонных кабелях и кабелях передачи данных. Кримпер NMC-568R предназначен для обжима разъемов типа RJ45/8P8C, RJ12/6P6C и RJ11/6P4C. Инструмент также оборудован устройством для зачистки и обрезки кабеля. | 1269 | нет в наличии
Расходные материалы
26307 | Изолента 0,18х19 мм синяя 20 метров ИЭК |  | 81.8 | в наличии
21557 | Изолента 15мм х 20м синяя REXANT (09-2605) | Представляет собой поливинилхлориднуюпленку с нанесенным на одну сторону клеевым слоем, разрезанную на полосы определенной ширины. Применяется на производстве и в быту в качестве изоляционного материала при электротехнических работах. Образует прочное и надежное соединение, обеспечивает герметичность, защиту от воздействия влаги, солей, слабых растворителей, и пр. Вещества, входящие в состав изоляционной ленты и клеевого слоя, препятствуют возгоранию и плавлению пленки. Температурный диапазон эксплуатации: от 0°С до +70°С. Относительное удлинение при разрыве: не менее 140%. Удельное электрическое сопротивление: 1x1012Ом/см. Электрическая прочность (напряжение пробоя): не менее 3.92x107В/М. Клеевой слой на резиновой основе. | 46.9 | нет в наличии
26559 | Хомут 2.5х100мм нейлон (100шт) ИЭК черные | Хомуты морозоустойчивые, нейлон (-45°С... +85°С) | 43.31 | в наличии
26558 | Хомут 2.5х100мм нейлон (100шт) ИЭК | Хомуты морозоустойчивые, нейлон (-45°С... +85°С) | 43.8 | в наличии
26560 | Хомут 2.5х150мм нейлон (100шт) ИЭК черные | Хомуты морозоустойчивые, нейлон (-45°С... +85°С) | 66.45 | в наличии
26419 | Хомут 2.5х150мм нейлон (100шт) ИЭК | Хомуты морозоустойчивые, нейлон (-45°С... +85°С) | 67.22 | нет в наличии
26310 | Хомут 2.5х200мм нейлон (100шт) ИЭК черные | Хомуты морозоустойчивые, нейлон (-45°С... +85°С) | 87.6 | нет в наличии
26308 | Хомут 2.5х200мм нейлон (100шт) ИЭК | Хомуты морозоустойчивые, нейлон (-45°С... +85°С) | 88.61 | нет в наличии
26311 | Хомут 3.6х300мм нейлон (100шт) ИЭК черные | Хомуты морозоустойчивые, нейлон (-45°С... +85°С) | 213.4 | нет в наличии
26309 | Хомут 3.6х300мм нейлон (100шт) ИЭК | Хомуты морозоустойчивые, нейлон (-45°С... +85°С) | 213.4 | в наличии
41095 | Изолента х/б 18 мм х 15м REXANT (09-2401) | Данный вид изоленты отличается от обычной тем, что она производится на основе хлопчатобумажной ткани. На одну сторону ленты нанесен клеевой слой. Это позволяет использовать ленту в качестве электроизоляции. Изолента Х/Б REXANT сохраняет свои свойства в широком диапазоне температур – от минус тридцати до плюс тридцати градусов, поэтому ее можно использовать именно в российской местности. Эта изолента используется в неагрессивных средах и выдерживает напряжение до 1000 Вт. Изолента ХБ имеет высокую разрывную нагрузку (до 4,5кН/м) Хлопчатобумажная изолента является прекрасной защитой от влаги, щелочей, кислот и служит прекрасной механической защитой. Изолента разрезана на полосы по 18 мм. В одной упаковке пять рулонов длиной по 15 метров. | 97.9 | нет в наличии
41132 | Термоусадка 3.5/1.75мм 1м синяя REXANT (20-3505) | 1. Горючесть - не поддерживает горение 2. Относительное удлинение при разрыве - не менее 200% 3. Температура усадки минимальная - 110? 4. Температурный диапазон в режиме эксплуатации - от - 40 до + 125? 5. Прочность на растяжение - не менее 10.4 МПа 6. Электрическая прочность - не мене 19.7 кВ/мм 7. Рабочее напряжение - 600 В 8. Удельное электрическое сопротивление - 1014 Ом/см | 9.99 | в наличии
41138 | Термоусадка 4.0/2.0мм 1м красная REXANT (20-4004) | 1. Горючесть - не поддерживает горение 2. Относительное удлинение при разрыве - не менее 200% 3. Температура усадки минимальная - 110? 4. Температурный диапазон в режиме эксплуатации - от 40 до + 125? 5. Прочность на растяжение - не менее 10.4 МПа 6. Электрическая прочность - не мене 19.7 кВ/мм 7. Рабочее напряжение - 600 В 8. Удельное электрическое сопротивление - 1014 Ом/см | 11.9 | в наличии
41139 | Термоусадка 4.0/2.0мм 1м синяя REXANT (20-4005) | 1. Горючесть - не поддерживает горение 2. Относительное удлинение при разрыве - не менее 200% 3. Температура усадки минимальная - 110? 4. Температурный диапазон в режиме эксплуатации - от - 40 до + 125? 5. Прочность на растяжение - не менее 10.4 МПа 6. Электрическая прочность - не мене 19.7 кВ/мм 7. Рабочее напряжение - 600 В 8. Удельное электрическое сопротивление - 1014 Ом/см | 11.9 | нет в наличии
41141 | Термоусадка 5.0/2.5мм 1м белая REXANT (20-5001) | 1. Горючесть - не поддерживает горение 2. Относительное удлинение при разрыве - не менее 200% 3. Температура усадки минимальная - 110? 4. Температурный диапазон в режиме эксплуатации - от - 40 до + 125? 5. Прочность на растяжение - не менее 10.4 МПа 6. Электрическая прочность - не мене 19.7 кВ/мм 7. Рабочее напряжение - 600 В 8. Удельное электрическое сопротивление - 1014 Ом/см | 14.9 | в наличии
41142 | Термоусадка 5.0/2.5мм 1м красная REXANT (20-5004) | 1. Горючесть - не поддерживает горение 2. Относительное удлинение при разрыве - не менее 200% 3. Температура усадки минимальная - 110? 4. Температурный диапазон в режиме эксплуатации - от - 40 до + 125? 5. Прочность на растяжение - не менее 10.4 МПа 6. Электрическая прочность - не мене 19.7 кВ/мм 7. Рабочее напряжение - 600 В 8. Удельное электрическое сопротивление - 1014 Ом/см | 14.9 | в наличии
41143 | Термоусадка 5.0/2.5мм 1м синяя REXANT (20-5005) | 1. Горючесть - не поддерживает горение 2. Относительное удлинение при разрыве - не менее 200% 3. Температура усадки минимальная - 110? 4. Температурный диапазон в режиме эксплуатации - от - 40 до + 125? 5. Прочность на растяжение - не менее 10.4 МПа 6. Электрическая прочность - не мене 19.7 кВ/мм 7. Рабочее напряжение - 600 В 8. Удельное электрическое сопротивление - 1014 Ом/см | 14.9 | в наличии
41144 | Термоусадка 5.0/2.5мм 1м черная REXANT (20-5006) | 1. Горючесть - не поддерживает горение 2. Относительное удлинение при разрыве - не менее 200% 3. Температура усадки минимальная - 110? 4. Температурный диапазон в режиме эксплуатации - от - 40 до + 125? 5. Прочность на растяжение - не менее 10.4 МПа 6. Электрическая прочность - не мене 19.7 кВ/мм 7. Рабочее напряжение - 600 В 8. Удельное электрическое сопротивление - 1014 Ом/см | 13.9 | нет в наличии
42437 | Набор термоусадочных трубок №6 (МАКСИМУМ) REXANT (29-0106) | Трубки поставляются в нарезке по 10 см. Состав набора: диаметр 3мм – 2шт , 4мм – 2шт, 5мм – 2шт, 6мм – 2шт, 8 мм – 2шт, 10 мм – 2 шт, 12 мм – 2 шт. | 83.9 | в наличии
42471 | Паста теплопроводная КПТ-8 2мл (шприц) REXANT (09-3751) | - рабочий температурный диапазон: -60? до +180?; - объем: 2мл. Меры предосторожности: хранить в местах, недоступных для детей. | 61.9 | нет в наличии
42322 | Припой с канифолью 10 гр.d=1.0 мм (Sn60 Pb40 Flux 2.2%) REXANT (09-3101) | Припой с канифолью REXANT представляет собой проволоку (диаметром 1 мм) из сплава олова (60%) и свинца (40%). | 84.9 | нет в наличии
42474 | Припой с канифолью ПОС-61 d 0.8мм спираль 1 метр REXANT (09-3108) | - диаметр припоя: 0.8мм - состав: олово (60%) и свинец (40%). | 76.9 | нет в наличии
42432 | Термоусадка 10.0/5.0мм 1м черная REXANT (21-0008) | 1. Горючесть - не поддерживает горение 2. Относительное удлинение при разрыве - не менее 200% 3. Температура усадки минимальная - 110? 4. Температурный диапазон в режиме эксплуатации - от - 40 до + 125? 5. Прочность на растяжение - не менее 10.4 МПа 6. Электрическая прочность - не мене 19.7 кВ/мм 7. Рабочее напряжение - 600 В 8. Удельное электрическое сопротивление - 1014 Ом/см | 20.9 | в наличии
42500 | Термоусадка 6.0/3.0мм 1м черная REXANT (20-6006) | 1. Горючесть - не поддерживает горение 2. Относительное удлинение при разрыве - не менее 200% 3. Температура усадки минимальная - 110? 4. Температурный диапазон в режиме эксплуатации - от - 40 до + 125? 5. Прочность на растяжение - не менее 10.4 МПа 6. Электрическая прочность - не мене 19.7 кВ/мм 7. Рабочее напряжение - 600 В 8. Удельное электрическое сопротивление - 1014 Ом/см | 16.9 | в наличии
42327 | Флюс для пайки Ф-61А (пайка алюминия) 30мл REXANT (09-3615) | - состав: триэтаноламин, фторборат цинка, фторборат аммония; - емкость: 30мл. | 91.9 | нет в наличии
00-00005456 | Хомут 3,6х150мм нейлон (100шт) ИЭК | Хомуты кабельные нейлоновые предназначены для увязки в пучок и монтажа кабелей и проводников. Хомуты кабельные - один из наиболее удобных, быстрых и экономически выгодных способов крепления и бандажирования кабелей при проведении электромонтажных работ. Изготовлены из высококачественного сырья со специальными комплексными добавками. Новая формула материала хомутов Хкн IEK гарантирует сохранение прочности и эластичности при монтаже, эксплуатации, транспортировке и хранении. Этот материал сохраняет высокую прочность и пластичность при достаточной жесткости в широком диапазоне температур, обладает высокой устойчивостью к органическим растворителям, горюче-смазочным материалам и щелочам, имеет высокие электроизоляционные свойства и не поддерживает горение. Продукция соответствует требованиям ГОСТ Р МЭК 62275-2015. | 107.78 | в наличии
38670 | Хомут 3,6х150мм нейлон (100шт) ИЭК черный |  | 107.78 | нет в наличии
00-00007480 | Хомут 3.6х200мм нейлон (100шт) ИЭК черные |  | 138.72 | нет в наличии
28922 | Заклепка резьбовая, стальная оцинкованная цилиндр, М5х0,8х13,0 (1000 шт/уп), PR08.4260 |  | 5.39 | нет в наличии
40176 | Стяжки кабельные стальные СКС (304) 7,9*150 (100 шт/уп), PR08.4882 |  | 30.23 | нет в наличии
34548 | Скоба металлическая двухлапковая СМД 48-50 для труб Ø50 мм (50 шт/уп) Промрукав, PR08.2552 |  | 11.9 | нет в наличии
31576 | Скоба металлическая однолапковая СМО 25-26 для монтажного пистолета (без отверстий) (100 шт/уп) Промрукав, PR08.2756 |  | 10.34 | нет в наличии
10467 | Стяжки кабельные стальные СКС (304) 4,6*150 (100 шт/уп) (Промрукав), PR08.4872 |  | 22.22 | нет в наличии
23624 | Стяжки кабельные стальные СКС (304) 7,9*200 (100 шт/уп) (Промрукав), PR08.4883 |  | 33.7 | нет в наличии
10468 | Анкерный болт с гайкой оцинкованный М6 8х65 (100 шт/уп), PR08.2348 |  | 19.28 | нет в наличии
24587 | Хомут 3.6х200мм нейлон (100шт) ИЭК |  | 138.72 | нет в наличии
00-00003252 | Трос М1 стальной оцинкованный DIN 3055 /300м |  | 3.45 | в наличии
16969 | Скоба металлическая однолапковая СМО 25-26 с круглым отверстием Ø6,5 мм (100 шт/уп) Промрукав, PR08.4860 |  | 6.46 | нет в наличии
00-00012703 | Хомут 3,6х150мм нейлон (100шт) НЗЭТК черный | Для крепежа и соединения в жгут кабелей и проводов Цвет: белый/черный (устойчивый к уф-излучению) Материал: нейлон 6,6, самозатухающий, без галогенов Температура эксплуатации: от -40 °С до +85 °С Температура монтажа: от 0 °С до +60 °С Замковый механизм одностороннего хода, неразъемный | 60 | в наличии
00-00012704 | Хомут 3,6х150мм нейлон (100шт) НЗЭТК белый | Для крепежа и соединения в жгут кабелей и проводов Цвет: белый/черный (устойчивый к уф-излучению) Материал: нейлон 6,6, самозатухающий, без галогенов Температура эксплуатации: от -40 °С до +85 °С Температура монтажа: от 0 °С до +60 °С Замковый механизм одностороннего хода, неразъемный | 60 | в наличии
00-00012705 | Хомут 3,6х250мм нейлон (100шт) НЗЭТК черный | Для крепежа и соединения в жгут кабелей и проводов Цвет: белый/черный (устойчивый к уф-излучению) Материал: нейлон 6,6, самозатухающий, без галогенов Температура эксплуатации: от -40 °С до +85 °С Температура монтажа: от 0 °С до +60 °С Замковый механизм одностороннего хода, неразъемный | 101 | в наличии
00-00012706 | Хомут 3,6х250мм нейлон (100шт) НЗЭТК белый | Для крепежа и соединения в жгут кабелей и проводов Цвет: белый/черный (устойчивый к уф-излучению) Материал: нейлон 6,6, самозатухающий, без галогенов Температура эксплуатации: от -40 °С до +85 °С Температура монтажа: от 0 °С до +60 °С Замковый механизм одностороннего хода, неразъемный | 101 | в наличии
00-00012707 | Хомут 3,6х200мм нейлон (100шт) НЗЭТК черный | Для крепежа и соединения в жгут кабелей и проводов Цвет: белый/черный (устойчивый к уф-излучению) Материал: нейлон 6,6, самозатухающий, без галогенов Температура эксплуатации: от -40 °С до +85 °С Температура монтажа: от 0 °С до +60 °С Замковый механизм одностороннего хода, неразъемный | 78 | в наличии
00-00012708 | Хомут 3,6х200мм нейлон (100шт) НЗЭТК белый | Для крепежа и соединения в жгут кабелей и проводов Цвет: белый/черный (устойчивый к уф-излучению) Материал: нейлон 6,6, самозатухающий, без галогенов Температура эксплуатации: от -40 °С до +85 °С Температура монтажа: от 0 °С до +60 °С Замковый механизм одностороннего хода, неразъемный | 78 | в наличии
00-00012709 | Хомут 3,6х300мм нейлон (100шт) НЗЭТК белый | Для крепежа и соединения в жгут кабелей и проводов Цвет: белый/черный (устойчивый к уф-излучению) Материал: нейлон 6,6, самозатухающий, без галогенов Температура эксплуатации: от -40 °С до +85 °С Температура монтажа: от 0 °С до +60 °С Замковый механизм одностороннего хода, неразъемный | 112 | в наличии
00-00012710 | Хомут 3,6х300мм нейлон (100шт) НЗЭТК черный | Для крепежа и соединения в жгут кабелей и проводов Цвет: белый/черный (устойчивый к уф-излучению) Материал: нейлон 6,6, самозатухающий, без галогенов Температура эксплуатации: от -40 °С до +85 °С Температура монтажа: от 0 °С до +60 °С Замковый механизм одностороннего хода, неразъемный | 112 | в наличии
00-00013292 | Изолента 0,13х19 мм черная 20 метров НЗЭТК/10 |  | 59 | в наличии
00-00013366 | Изолента 0,13х15 мм черная 20 метров НЗЭТК |  | 59 | нет в наличии
00-00012473 | Стяжки стальные СКС (304) 4,6х100 (Fortisflex) |  | 5.86 | в наличии
00-00013502 | Стяжки стальные СКС (304) 4,6х150 (Fortisflex) |  | 6.45 | нет в наличии
00-00013530 | Стяжки нейлоновые КСС «NORD» 3х200 черные морозостойкие (100шт/уп) (Fortisflex) | Предназначены для крепежа и соединения в жгут кабелей и проводов Материал: нейлон 6.6 DuPont, благодаря специальным добавкам, обеспечивается эксплуатация и монтаж стяжек при низких температурах без потери потребительских свойств Температурный диапазон: от -60°C до +85°C Температура монтажа: от -40°C до +60°C Замковый механизм одностороннего хода. Неразъемный Цвет: черный Упаковка: 100 шт | 91.96 | в наличии
00-00013531 | Стяжки нейлоновые КСС «NORD» 3х250 черные морозостойкие (100шт/уп) (Fortisflex) | Предназначены для крепежа и соединения в жгут кабелей и проводов Материал: нейлон 6.6 DuPont, благодаря специальным добавкам, обеспечивается эксплуатация и монтаж стяжек при низких температурах без потери потребительских свойств Температурный диапазон: от -60°C до +85°C Температура монтажа: от -40°C до +60°C Замковый механизм одностороннего хода. Неразъемный Цвет: черный Упаковка: 100 шт | 150.96 | в наличии
00-00013532 | Стяжки нейлоновые КСС «NORD» 3х250 белые морозостойкие (100шт/уп) (Fortisflex) | Предназначены для крепежа и соединения в жгут кабелей и проводов Материал: нейлон 6.6 DuPont, благодаря специальным добавкам, обеспечивается эксплуатация и монтаж стяжек при низких температурах без потери потребительских свойств Температурный диапазон: от -60°C до +85°C Температура монтажа: от -40°C до +60°C Замковый механизм одностороннего хода. Неразъемный Цвет: белый Упаковка: 100 шт | 150.96 | в наличии
00-00013533 | Стяжки нейлоновые КСС «NORD» 3х200 белые морозостойкие (100шт/уп) (Fortisflex) | Предназначены для крепежа и соединения в жгут кабелей и проводов Материал: нейлон 6.6 DuPont, благодаря специальным добавкам, обеспечивается эксплуатация и монтаж стяжек при низких температурах без потери потребительских свойств Температурный диапазон: от -60°C до +85°C Температура монтажа: от -40°C до +60°C Замковый механизм одностороннего хода. Неразъемный Цвет: белый Упаковка: 100 шт | 91.96 | в наличии
00-00013534 | Стяжки нейлоновые КСС «NORD» 3х150 белые морозостойкие (100шт/уп) (Fortisflex) | Предназначены для крепежа и соединения в жгут кабелей и проводов Материал: нейлон 6.6 DuPont, благодаря специальным добавкам, обеспечивается эксплуатация и монтаж стяжек при низких температурах без потери потребительских свойств Температурный диапазон: от -60°C до +85°C Температура монтажа: от -40°C до +60°C Замковый механизм одностороннего хода. Неразъемный Цвет: белый Упаковка: 100 шт | 68.46 | в наличии
21806 | Стяжки нейлоновые КСС «NORD» 3х150 черные морозостойкие (100шт/уп) (Fortisflex) | Предназначены для крепежа и соединения в жгут кабелей и проводов Материал: нейлон 6.6 DuPont, благодаря специальным добавкам, обеспечивается эксплуатация и монтаж стяжек при низких температурах без потери потребительских свойств Температурный диапазон: от -60°C до +85°C Температура монтажа: от -40°C до +60°C Замковый механизм одностороннего хода. Неразъемный Цвет: черный Упаковка: 100 шт | 68.41 | в наличии
5355 | Стяжки кабельные стальные СКС (316) 7,9*400 (100 шт/уп), PR08.3973 |  | 64.59 | нет в наличии
22943 | Стяжки кабельные стальные СКС (316) 7,9*200 (100 шт/уп) (Промрукав), PR08.3969 |  | 44.43 | нет в наличии
26424 | Стяжки кабельные стальные СКС (316) 7,9*800 (100 шт/уп), PR08.3976 |  | 106.28 | нет в наличии
00-00013116 | Газовый баллон с зеленым клапаном (длина 165 мм) Toua, toua-fcg |  | 769.86 | нет в наличии
00-00011070 | Стяжки кабельные стальные СКС-2 (316) 7,9*400 (100 шт/уп) (Промрукав), PR08.3978 |  | 61.1 | нет в наличии
00-00013460 | Стяжки кабельные стальные СКС (316) 7,9*1000 (100 шт/уп), PR08.3967 |  | 126.59 | нет в наличии
00-00013733 | Стяжки кабельные стальные СКС (316) 7,9*300 (100 шт/уп) (Промрукав), PR08.3971 |  | 54.44 | в наличии
00-00013739 | Газовый баллон для монтажных пистолетов 165 мм FEDAST, fd165fc |  | 745 | в наличии
00-00008696 | Стяжки кабельные стальные СКС (316) 7,9*150 (100 шт/уп) (Промрукав), PR08.3968 |  | 39.63 | нет в наличии
00-00012574 | Гвозди 3.0*25 мм для монтажного пистолета с кованым наконечником Bullet point в комплекте с газовым баллоном 165 мм FEDAST, fd3025mgbpfc |  | 2818.99 | в наличии
00-00012575 | Гвозди 3.0*22 мм усиленные для монтажного пистолета в комплекте с газовым баллоном 165 мм FEDAST, fd3022egfc |  | 2303.03 | в наличии
Саморезы
1542 | Саморез 3,5х25, гипсокартон/дерево, чёрный | Саморезы с редким шагом резьбы. Имеют потайную головку, крестообразный шлиц Philips №2. Острый наконечник. Оксидированные. | 0.39 | в наличии
3547 | Саморез 3,5х35, гипсокартон/дерево, черный | Саморезы с редким шагом резьбы. Имеют потайную головку, крестообразный шлиц Philips №2. Острый наконечник. Оксидированные. | 0.42 | в наличии
4205 | Саморез 3,5х45, гипсокартон/дерево, черный | Саморезы с редким шагом резьбы. Имеют потайную головку, крестообразный шлиц Philips №2. Острый наконечник. Оксидированные. | 0.59 | в наличии
3540 | Саморез 3,5х45, гипсокартон/металл, черный |  | 0.69 | в наличии
7285 | Саморез 4,2х13/14 прессшайба, оцинкованные, острые |  | 0.44 | в наличии
12604 | Саморез 4,2х13/14 прессшайба, оцинкованные, сверло |  | 0.51 | в наличии
4635 | Саморез 4,2х16 прессшайба, оцинкованные, острые |  | 0.44 | нет в наличии
25723 | Саморез 4,2х16 прессшайба, оцинкованные, сверло | упаковка 1000шт | 0.47 | нет в наличии
5414 | Саморез 4,2х25 прессшайба, оцинкованные, острые |  | 0.72 | в наличии
7291 | Саморез 4,2х25 прессшайба, оцинкованные, сверло | 800 шт в упак. | 0.74 | в наличии
6063 | Саморез 4,2х32 прессшайба, оцинкованные, острые |  | 0.81 | в наличии
16081 | Саморез 4,2х32 прессшайба, оцинкованные, сверло |  | 0.69 | в наличии
23045 | Саморез 3,5х35, гипсокартон/металл, черный |  | 0.53 | в наличии
17087 | Саморез 4,2х32 с прессшайбой, острый, цинк (100 шт/уп) (Промрукав) PR08.3626 |  | 2.14 | нет в наличии
22270 | Винт с полуцил.гол. M5х16 (DIN967), PR08.3539 |  | 2.9 | в наличии
37412 | Анкерный болт с кольцом М6 8х45 (100 шт/уп), PR08.3939 |  | 28.25 | нет в наличии
10429 | Комплекты для крепления ОКЛ с использованием самореза, дюбеля и скобы СМО 19-20 (100 шт) Промрукав, PR08.4996 |  | 1820.6 | в наличии
00-00006286 | Винт с полуцил.гол. M4х12 (DIN7985) (2000 шт/уп), PR08.3532 |  | 1.78 | нет в наличии
14587 | Гвоздь 3.05x19 CN EG Bullet Point (1000 шт./уп.), 30519stepEGBP |  | 2.35 | в наличии
00-00013734 | Комплекты для крепления ОКЛ с использованием самореза, дюбеля и скобы СМО 16-17 (100 шт) Промрукав, PR08.4995 |  | 1690.78 | в наличии
Сверла и буры
14861 | Бур SDS plus HELLER в блистере 14х260 мм | Резец Bionic:зазубренный профиль вставки с боковыми зонами измельчения для быстрого сверления. Спираль Twinmax: оптимизированная передача энергии удара и отвод буровой пыли благодаря рассчитанному на компьютере спиральному профилю. Закаленная по HST поверхность: повышенное сопротивление излому при перфораторном бурении и более высокая устойчивость при попадении в арматуру. | 225.94 | в наличии
14862 | Бур SDS plus HELLER в блистере 16х260 мм | Резец Bionic:зазубренный профиль вставки с боковыми зонами измельчения для быстрого сверления. Спираль Twinmax: оптимизированная передача энергии удара и отвод буровой пыли благодаря рассчитанному на компьютере спиральному профилю. Закаленная по HST поверхность: повышенное сопротивление излому при перфораторном бурении и более высокая устойчивость при попадении в арматуру. | 411.95 | в наличии
23994 | Бур SDS+ 12*260 mm (пр-во Германия) |  | 296 | в наличии
23995 | Бур SDS+ 14*260 mm (пр-во Германия) |  | 329.94 | в наличии
23993 | Бур SDS+ 8*260 mm (пр-во Германия) |  | 190 | в наличии
14855 | Сверло по металлу Heller HSS DIN-338 11.0 мм | Прочное, спиральное сверло для обработки отдельных сортов железа и цветных металлов. Программа охватывает диапазон от 0,6 до 20 мм. Все сверла соответствуют требованиям DIN. Момент останова и момент продвижения сверла соответствуют общим, ориентированным на практику требованиям. Применяются для обработки легированных и нелегированных сталей, прочности натяжения от 900 N/мм2, цветных сплавов, чугуна и жестких пластиков. | 65.18 | в наличии
14843 | Сверло по металлу Heller HSS DIN-338 4.5 мм | Прочное, спиральное сверло для обработки отдельных сортов железа и цветных металлов. Программа охватывает диапазон от 0,6 до 20 мм. Все сверла соответствуют требованиям DIN. Момент останова и момент продвижения сверла соответствуют общим, ориентированным на практику требованиям. Применяются для обработки легированных и нелегированных сталей, прочности натяжения от 900 N/мм2, цветных сплавов, чугуна и жестких пластиков. | 15 | нет в наличии
14853 | Сверло по металлу Heller HSS DIN-338 8.5 мм | Прочное, спиральное сверло для обработки отдельных сортов железа и цветных металлов. Программа охватывает диапазон от 0,6 до 20 мм. Все сверла соответствуют требованиям DIN. Момент останова и момент продвижения сверла соответствуют общим, ориентированным на практику требованиям. Применяются для обработки легированных и нелегированных сталей, прочности натяжения от 900 N/мм2, цветных сплавов, чугуна и жестких пластиков. | 27.7 | нет в наличии
14854 | Сверло по металлу Heller HSS DIN-338 9.0 мм | Прочное, спиральное сверло для обработки отдельных сортов железа и цветных металлов. Программа охватывает диапазон от 0,6 до 20 мм. Все сверла соответствуют требованиям DIN. Момент останова и момент продвижения сверла соответствуют общим, ориентированным на практику требованиям. Применяются для обработки легированных и нелегированных сталей, прочности натяжения от 900 N/мм2, цветных сплавов, чугуна и жестких пластиков. | 44 | нет в наличии
21412 | Сверло по металлу HSS-G DIN-338 4.8x86 мм | Прочное, спиральное сверло для обработки отдельных сортов железа и цветных металлов. Программа охватывает диапазон от 0,6 до 20 мм. Все сверла соответствуют требованиям DIN. Момент останова и момент продвижения сверла соответствуют общим, ориентированным на практику требованиям. Применяются для обработки легированных и нелегированных сталей, прочности натяжения от 900 N/мм2, цветных сплавов, чугуна и жестких пластиков. | 34 | нет в наличии
21415 | Сверло по металлу HSS-G DIN-338 9.0x125 мм | Прочное, спиральное сверло для обработки отдельных сортов железа и цветных металлов. Программа охватывает диапазон от 0,6 до 20 мм. Все сверла соответствуют требованиям DIN. Момент останова и момент продвижения сверла соответствуют общим, ориентированным на практику требованиям. Применяются для обработки легированных и нелегированных сталей, прочности натяжения от 900 N/мм2, цветных сплавов, чугуна и жестких пластиков. | 174 | нет в наличии
33828 | Бур MAKITA D-00066 SDS+ 6 X 160 | Бур Makita D-00066 является сменным элементом для перфораторов и отбойных молотков, имеющих тип патрона SDS+. Благодаря двум твердосплавным, равномерно функционирующим режущим кромкам оснастка легко проходит сквозь обрабатываемую поверхность. Отцентрированное коническое острие способствует сверлению в точно намеченном месте. В случае поломки оснастки её необходимо заменить, чтобы не перегрузить оборудование и продлить срок его службы. | 105 | нет в наличии
36029 | Бур METABO SDS+ classic 6.0*110мм |  | 92 | нет в наличии
Электромонтажное оборудование
Гофротруба
5845 | Гофротруба ПВХ легкая 350Н серая с зондом d16/100 м (Промрукав), PR.011631 | Труба гофрированная ПВХ 16 легкого типа с зондом (100 м/уп) | 20.71 | в наличии
1006 | Гофротруба ПВХ легкая 350Н серая с зондом d20/100 м (Промрукав), PR.012031 | Труба гофрированная ПВХ 20 легкого типа с зондом (100 м/уп) | 25.26 | в наличии
23539 | Гофротруба ПВХ легкая 350Н серая с зондом d32/25 м (Промрукав), PR.013231 |  | 57.49 | в наличии
23493 | Гофротруба ПВХ легкая 350Н серая с зондом d40/15 м (Промрукав), PR.014231 |  | 77.95 | нет в наличии
23594 | Гофротруба ПВХ легкая 350Н серая с зондом d50/15 м (Промрукав), PR.015031 |  | 129.34 | нет в наличии
23538 | Гофротруба ПВХ легкая 350Н серая с зондом d25/50 м (Промрукав), PR.012531 |  | 40.52 | в наличии
27287 | Гофротруба ПВХ с зондом d20/100 м (ИЭК) |  | 19.54 | нет в наличии
26266 | Гофротруба ПВХ с зондом d16/100 м (ИЭК) |  | 15.24 | в наличии
19840 | Гофротруба ПВХ легкая 350Н серая с зондом d63/15 м (Промрукав), PR.016331 |  | 301.82 | нет в наличии
32458 | Гофротруба ПНД двустенная гибкая тип 450 красная с зондом d110/50 м (Промрукав), PR15.0033 |  | 282.17 | нет в наличии
32459 | Гофротруба ПНД двустенная гибкая тип 450 красная с зондом d125/50 м (Промрукав), PR15.0037 |  | 325.37 | нет в наличии
32455 | Гофротруба ПНД двустенная гибкая тип 450 красная с зондом d50/100 м (Промрукав), PR15.0021 |  | 114.53 | нет в наличии
32456 | Гофротруба ПНД двустенная гибкая тип 450 красная с зондом d63/100 м (Промрукав), PR15.0025 |  | 136.7 | нет в наличии
32457 | Гофротруба ПНД двустенная гибкая тип 450 красная с зондом d90/50 м (Промрукав), PR15.0029 |  | 222.11 | нет в наличии
00-00002986 | Гофротруба ПВХ с зондом d40/15 м (ИЭК) |  | 77.45 | нет в наличии
00-00002987 | Гофротруба ПВХ с зондом d50/15 м (ИЭК) |  | 100.07 | нет в наличии
00-00002988 | Гофротруба ПВХ с зондом d25/50 м (ИЭК) |  | 30.86 | в наличии
00-00002989 | Гофротруба ПВХ с зондом d32/25 м (ИЭК) |  | 47.48 | нет в наличии
00-00002990 | Гофротруба ПВХ с зондом d63/15 м (ИЭК) |  | 157.19 | нет в наличии
00-00004524 | Гофротруба ПНД с зондом d50/15 м черная (ИЭК) | Высокая гибкость и пластичность. Удобство протяжки кабеля обеспечивается наличием зонда. Материал, из которого сделаны трубы, является отличным диэлектриком. Позволяет осуществлять изгибы до минимального радиуса, равного трём диаметрам используемой трубы. | 104.21 | нет в наличии
40102 | Гофротруба ПНД с зондом d20/100 м черная (ИЭК) | Высокая гибкость и пластичность. Удобство протяжки кабеля обеспечивается наличием зонда. Материал, из которого сделаны трубы, является отличным диэлектриком. Позволяет осуществлять изгибы до минимального радиуса, равного трём диаметрам используемой трубы. | 24.89 | в наличии
40094 | Гофротруба ПНД с зондом d32/25 м черная (ИЭК) | Высокая гибкость и пластичность. Удобство протяжки кабеля обеспечивается наличием зонда. Материал, из которого сделаны трубы, является отличным диэлектриком. Позволяет осуществлять изгибы до минимального радиуса, равного трём диаметрам используемой трубы. | 48.42 | в наличии
00-00005117 | Гофротруба ПНД с зондом d16/100 м черная (ИЭК) | Высокая гибкость и пластичность. Удобство протяжки кабеля обеспечивается наличием зонда. Материал, из которого сделаны трубы, является отличным диэлектриком. Позволяет осуществлять изгибы до минимального радиуса, равного трём диаметрам используемой трубы. | 18.94 | в наличии
00-00005118 | Гофротруба ПНД с зондом d25/50 м черная (ИЭК) | Высокая гибкость и пластичность. Удобство протяжки кабеля обеспечивается наличием зонда. Материал, из которого сделаны трубы, является отличным диэлектриком. Позволяет осуществлять изгибы до минимального радиуса, равного трём диаметрам используемой трубы. | 32.19 | в наличии
00-00005119 | Гофротруба ПНД с зондом d40/15 м черная (ИЭК) | Высокая гибкость и пластичность. Удобство протяжки кабеля обеспечивается наличием зонда. Материал, из которого сделаны трубы, является отличным диэлектриком. Позволяет осуществлять изгибы до минимального радиуса, равного трём диаметрам используемой трубы. | 75.74 | нет в наличии
00-00004688 | Труба жесткая ПВХ 3-х метровая легкая атмосферостойкая д25 (120м/уп) Промрукав, PR.01425 |  | 64.38 | нет в наличии
21009 | Труба жесткая ПВХ 3-х метровая легкая атмосферостойкая д50 (30м/уп) Промрукав, PR.01450 |  | 189.84 | в наличии
00-00004689 | Патрубок-муфта д25 (40шт/480шт уп/кор) Промрукав, PR.01725 |  | 18.85 | нет в наличии
41902 | Патрубок-муфта д50 (12шт/144шт уп/кор) Промрукав, PR13.0004 |  | 65.15 | нет в наличии
41899 | Соединитель угловой д25 (30шт/270шт уп/кор) Промрукав, PR.07425 |  | 38.2 | нет в наличии
37996 | Гофротруба ПВХ легкая 350Н черная с зондом d16/100 м (Промрукав), PR01.0053 |  | 24.81 | в наличии
27000 | Труба гладкая ПНД д32 средняя (2,0мм) (100м/уп) Промрукав, 161061 |  | 85.71 | нет в наличии
12907 | Труба жесткая ПВХ 3-х метровая легкая атмосферостойкая д20 (150м/уп) Промрукав, PR.01420 |  | 49.31 | в наличии
17259 | Гофротруба ПНД лёгкая 350 Н безгалогенная (HF) стойкая к ультрафиолету черная с/з д16/100м Промрукав, 161556 |  | 23.86 | в наличии
5488 | Гофротруба ПВХ легкая 350Н черная с зондом d16/50 м (Промрукав), PR01.0054 |  | 28.69 | нет в наличии
10382 | Гофротруба ПВХ легкая 350Н черная с зондом d25/50 м (Промрукав), PR01.0057 |  | 51.03 | нет в наличии
41518 | Гофротруба ПВХ серая с зондом d16/100 м (Строитель), PR.031600 |  | 14.05 | нет в наличии
00-00005250 | Гофротруба ПНД безгалогенная (HF) черная с/з д50 (15м/660м уп/пал) Строитель, PR.025051 |  | 73.73 | нет в наличии
00-00010243 | Труба жесткая ПВХ 2-х метровая легкая атмосферостойкая д63 (10м/уп) Промрукав, PR.02463 |  | 273.92 | нет в наличии
37396 | Гофротруба ПНД лёгкая 350 Н безгалогенная (HF) оранжевая с/з д20/100м Промрукав, PR.022061 |  | 32.03 | в наличии
26259 | Гофротруба ПНД лёгкая 350 Н безгалогенная (HF) стойкая к ультрафиолету черная с/з д20/50м Промрукав, PR02.0125 |  | 32.29 | нет в наличии
11528 | Труба жесткая ПВХ 3-х метровая легкая атмосферостойкая д16 (150м/уп) Промрукав, PR.01416 |  | 38 | в наличии
28789 | Труба жесткая ПВХ 3-х метровая тяжелая д16 (150м/уп) Промрукав, PR.0416 |  | 54.2 | нет в наличии
24661 | Труба жесткая ПВХ 3-х метровая тяжелая д25 (120м/уп) Промрукав, PR.0425 |  | 85.87 | нет в наличии
00-00005610 | Гофротруба ПВХ серая с зондом d25/50 м (Строитель), PR.032550 |  | 28.5 | в наличии
00-00002467 | Гофротруба ПНД лёгкая 350 Н безгалогенная (HF) стойкая к ультрафиолету серая с/з д20/100м Промрукав, PR02.0130 |  | 35.38 | в наличии
00-00002578 | Гофротруба ПНД безгалогенная (HF) черная с/з д16 (100м/5500м) Строитель, PR.021651 |  | 14.72 | в наличии
00-00002594 | Гофротруба ПНД безгалогенная (HF) черная с/з д20 (100м/4800м) Строитель, PR.022051 |  | 19.25 | в наличии
00-00002595 | Гофротруба ПНД безгалогенная (HF) черная с/з д25 (50м/2600м) Строитель, PR.022551 |  | 25.8 | нет в наличии
00-00002605 | Гофротруба ПНД безгалогенная (HF) черная с/з д32 (25м/1375м) Строитель, PR.023251 |  | 39.54 | в наличии
16907 | Поворот гибкий гофрированный d16 мм (50шт/500шт уп/кор) Промрукав, PR.07616 |  | 28.35 | нет в наличии
22129 | Поворот гибкий гофрированный d20 мм (35шт/420шт уп/кор) Промрукав, PR.07620 |  | 34.99 | нет в наличии
25857 | Поворот гибкий гофрированный d25 мм (20шт/240шт уп/кор) Промрукав, PR.07625 |  | 41.55 | нет в наличии
25989 | Поворот гибкий гофрированный d32 мм (15шт/150шт уп/кор) Промрукав, PR.07632 |  | 44.51 | нет в наличии
41901 | Патрубок-муфта d20 мм (70шт/840шт уп/кор) Промрукав, PR.01720 |  | 14.77 | нет в наличии
00-00006759 | Патрубок-муфта d16 мм (10шт/800шт уп/кор) Промрукав, PR.01716м |  | 14.04 | нет в наличии
00-00010286 | Соединитель угловой д25 (5шт/200шт уп/кор) Промрукав, PR.07425м |  | 47.94 | нет в наличии
17046 | Муфта разборная d16 мм атмосферостойкая серая (10шт/500шт уп/кор) Промрукав, PR13.0429 |  | 14.34 | нет в наличии
20912 | Муфта разборная d25 мм атмосферостойкая серая (5шт/300шт уп/кор) Промрукав, PR13.0431 |  | 22.47 | нет в наличии
16952 | Муфта разборная d32 мм атмосферостойкая серая (5шт/210шт уп/кор) Промрукав, PR13.0432 |  | 36.44 | нет в наличии
16911 | Муфта разборная d20 мм атмосферостойкая серая (10шт/320шт уп/кор) Промрукав, PR13.0430 |  | 18.7 | нет в наличии
11360 | Гофротруба ПНД лёгкая 350 Н безгалогенная (HF) оранжевая с/з д25/50м Промрукав, PR.022561 |  | 41.81 | нет в наличии
31833 | Гофротруба ПВХ тяжелая 750Н серая с зондом d20/50 м (Промрукав), PR.0120415 |  | 54.82 | нет в наличии
21996 | Гофротруба ПП безгалогенная (HF) разрезная черная dвн 10,7 мм, dнар 16 мм (100м/5500м уп/пал) Промрукав, PR02.0063 |  | 23.46 | нет в наличии
18149 | Гофротруба ПП легкая 350Н безгалогенная (HF) синяя с/з d16 мм (100м/5500м уп/пал) Промрукав, PR02.0051 |  | 25.94 | нет в наличии
19562 | Гофротруба ПП легкая 350Н негорючая (HГ) синяя с/з d16 мм (100м/5500м уп/пал) Промрукав, PR02.0075 |  | 80.09 | нет в наличии
20198 | Гофротруба ПП тяжелая 750Н негорючая (HГ) синяя с/з d16 мм (100м/5500м уп/пал) Промрукав, PR02.0079 |  | 110.24 | нет в наличии
22516 | Гофротруба ПП тяжелая 750Н безгалогенная (HF) синяя с/з d16 мм (100м/5500м уп/пал) Промрукав, PR02.0055 |  | 36.36 | нет в наличии
10586 | Гофротруба ПВХ тяжелая 750Н серая с зондом d25/50 м (Промрукав), PR.0125415 |  | 71.4 | нет в наличии
17152 | Гофротруба ПА негорючая (HГ) черная с/з d16 мм стойкая к ультрафиолету (УФ) (100м/5500м уп/пал) Промрукав, PR02.0101 |  | 122.74 | нет в наличии
18744 | Гофротруба ПВХ тяжелая 750Н серая с зондом d16/100 м (Промрукав), PR.0116410 |  | 33.89 | в наличии
9882 | Гофротруба ПНД двустенная гибкая тип 450 (SN34) красная с зондом d32/50 м (Промрукав), PR15.0251 |  | 87.14 | нет в наличии
5360 | Гофротруба ПА негорючая (HГ) черная с/з d50 мм стойкая к ультрафиолету (УФ) (15м/660м уп/пал) Промрукав, PR02.0209 |  | 675.33 | нет в наличии
00-00005873 | Гофротруба ПНД лёгкая 350 Н безгалогенная (HF) стойкая к ультрафиолету серая с/з д32/25м Промрукав, PR02.0132 |  | 69.6 | нет в наличии
6075 | Гофротруба ПВХ легкая 350Н оранжевая с зондом d16/100 м (Промрукав), PR01.0130 |  | 23.1 | нет в наличии
00-00012096 | Гофротруба ПА безгалогенная (HF) черная с/з d16 мм стойкая к ультрафиолету (УФ) (100м/5500м уп/пал) Промрукав, PR02.0067 |  | 62.75 | нет в наличии
00-00012097 | Гофротруба ПНД лёгкая 350 Н безгалогенная (HF) стойкая к ультрафиолету черная с/з д40/15м Промрукав, 161560 |  | 97.09 | нет в наличии
00-00012119 | Гофротруба ПА безгалогенная (HF) черная dвн 5,0 мм, dнар 7,2 мм разрезная стойкая к ультрафиолету (УФ) (50м/уп) Промрукав, PR02.0306 |  | 29.34 | нет в наличии
00-00012120 | Гофротруба ПА негорючая (HГ) черная dвн 5,0 мм, dнар 7,2 мм разрезная стойкая к ультрафиолету (УФ) (50м/уп) Промрукав, PR02.0318 |  | 64.55 | нет в наличии
24034 | Соединитель угловой разборный d16 мм (5шт/700шт уп/кор) Промрукав, PR.07516м |  | 18.73 | нет в наличии
16876 | Соединитель угловой разборный d20 мм (5шт/550шт уп/кор) Промрукав, PR.07520м |  | 19.8 | нет в наличии
16925 | Соединитель угловой разборный d25 мм (5шт/300шт уп/кор) Промрукав, PR.07525м |  | 22.84 | нет в наличии
25113 | Соединитель угловой разборный d32 мм (5шт/400шт уп/кор) Промрукав, PR.07532м |  | 43.49 | нет в наличии
00-00012015 | Гофротруба ПНД лёгкая 350 Н безгалогенная (HF) стойкая к ультрафиолету серая с/з д25/50м Промрукав, PR02.0131 |  | 46.37 | в наличии
00-00012326 | Труба жесткая ПВХ 3-х метровая тяжелая d50 мм (30м/уп) Промрукав, PR.0450 |  | 258.72 | нет в наличии
00-00012327 | Труба жесткая ПВХ 3-х метровая легкая черная d50 мм (30м/уп) Промрукав, PR05.0009 |  | 193.64 | нет в наличии
00-00012382 | Труба жесткая ПВХ белая 3-х метровая d32 мм (90 м/уп) Промрукав, PR05.0017 |  | 110.18 | нет в наличии
00-00012384 | Гофртруба ПНД двустенная гибкая тип 450 (SN34) черная стойкая к ультрафиолету не распространяющая горение с/з d32 мм (150м/уп) Промрукав, PR15.0291 |  | 279.06 | нет в наличии
00-00012387 | Гофротруба ПВХ легкая 350Н оранжевая с зондом d20/100 м (Промрукав), PR01.0131 |  | 29.9 | в наличии
00-00012600 | Муфта разборная d16 мм атмосферостойкая серая (100шт/1200шт уп/кор) Промрукав, PR13.0409 |  | 11.94 | нет в наличии
00-00012601 | Соединитель угловой разборный d20 мм (50шт/800шт уп/кор) Промрукав, PR.07520 |  | 19.24 | нет в наличии
00-00012602 | Соединитель угловой разборный d16 мм (100шт/1000шт уп/кор) Промрукав, PR.07516 |  | 15.78 | нет в наличии
00-00012650 | Гофротруба ПНД двустенная гибкая тип 450 (SN34) красная с зондом d32/100 м (Промрукав), PR15.0250 |  | 87.14 | нет в наличии
00-00012889 | Труба жесткая ПВХ 3-х метровая легкая атмосферостойкая д63 (15м/уп) Промрукав, PR.01463 |  | 273.92 | нет в наличии
00-00013459 | Гофротруба ПВХ легкая 350Н черная с зондом d32/25 м (Промрукав), PR01.0088 |  | 97.39 | нет в наличии
00-00013535 | Патрубок-муфта d20 мм (10шт/800шт уп/кор) Промрукав, PR.01720м |  | 17.56 | нет в наличии
29926 | Гофротруба ПНД лёгкая 350 Н безгалогенная (HF) стойкая к ультрафиолету черная с/з д20/100м Промрукав, 161557 |  | 31.28 | нет в наличии
14693 | Гофротруба ПНД двустенная гибкая тип 450 красная с зондом d50/20 м (Промрукав), PR15.0233 |  | 121.82 | нет в наличии
4654 | Гофротруба ПП легкая 350Н негорючая (HГ) синяя с/з d20 мм (100м/4800м уп/пал) Промрукав, PR02.0076 |  | 111.87 | нет в наличии
5487 | Гофротруба ПВХ легкая 350Н черная с зондом d40/15 м (Промрукав), PR01.0089 |  | 125.44 | нет в наличии
8113 | Гофротруба ПНД лёгкая 350 Н безгалогенная (HF) стойкая к ультрафиолету черная с/з д25/50м Промрукав, 161558 |  | 40.97 | в наличии
2688 | Гофротруба ПНД лёгкая 350 Н безгалогенная (HF) стойкая к ультрафиолету черная с/з д32/25м Промрукав, 161559 |  | 61.48 | нет в наличии
00-00012545 | Гофротруба ПА негорючая (HГ) черная с/з d20 мм стойкая к ультрафиолету (УФ) (100м/4800м уп/пал) Промрукав, PR02.0102 |  | 179.11 | нет в наличии
00-00012721 | Гофротруба ПВХ легкая 350Н бук с зондом d20/100 м (Промрукав), PR01.0033 |  | 33.21 | нет в наличии
00-00013054 | Гофротруба ПНД двустенная гибкая тип 750 (SN49) красная с зондом d40/50 м (Промрукав), PR15.0261 |  | 146.18 | нет в наличии
00-00013192 | Гофротруба ПНД легкая 350 Н безгалогенная (HF) стойкая к ультрафиолету черная с/з д20/25м Промрукав, PR02.0124 |  | 32.99 | нет в наличии
00-00005760 | Гофротруба ПЛЛ легкая белая с зондом d16/100 м безгалогенная (HF) негорючая (НГ) (Промрукав), PR02.0214 |  | 92.67 | нет в наличии
00-00013384 | Гофротруба ПВХ легкая 350Н бук с зондом d16/100 м (Промрукав), PR01.0031 |  | 25.66 | нет в наличии
00-00013419 | Гофротруба ПВХ тяжелая 750Н серая с зондом d20/100 м (Промрукав), PR.0120410 |  | 47.35 | нет в наличии
00-00013698 | Гофротруба ПНД защитная для МПТ (пешель) синяя d25/18,3 мм (50м/2600м уп/пал) Промрукав, PR02.0096 |  | 30.1 | нет в наличии
00-00013729 | Гофротруба ПВХ легкая 350Н черная с зондом d20 мм/100 м (Промрукав), PR01.0055 |  | 31.89 | в наличии
00-00013730 | Гофротруба ПНД тяжёлая 750 Н безгалогенная (HF) стойкая к ультрафиолету черная с/з д20/100м Промрукав, PR.022041 |  | 56.71 | в наличии
00-00013735 | Гофротруба ПА безгалогенная (HF) черная с/з d20 мм стойкая к ультрафиолету (УФ) (100м/4800м уп/пал) Промрукав, PR02.0068 |  | 81.07 | в наличии
00-00013737 | Гофротруба ПНД двустенная гибкая тип 450 красная с зондом d50/50 м (Промрукав), PR15.0113 |  | 114.53 | в наличии
00-00011874 | Гофротруба ПВХ легкая 350Н серая с зондом d20/25 м (Промрукав), PR.012032М25 |  | 32.54 | нет в наличии
00-00011875 | Гофротруба ПЛЛ легкая белая с зондом d32/25 м безгалогенная (HF) негорючая (НГ) (Промрукав), PR02.0217 |  | 248.4 | нет в наличии
00-00007090 | Гофротруба ПНД лёгкая 350 Н безгалогенная (HF) стойкая к ультрафиолету серая с/з д16/100м Промрукав, PR02.0129 |  | 27 | в наличии
00-00007885 | Гофротруба ПЛЛ легкая белая с зондом d25/50 м безгалогенная (HF) негорючая (НГ) (Промрукав), PR02.0216 |  | 166.38 | в наличии
00-00008695 | Гофротруба ПЛЛ легкая белая с зондом d20/100 м безгалогенная (HF) негорючая (НГ) (Промрукав), PR02.0215 |  | 120.32 | нет в наличии
Клипсы
28471 | Клипса-крепеж для труб Полистирол серая d16/100 шт (Промрукав), PR.02716 | 2000 шт/кор. | 2.81 | нет в наличии
28470 | Клипса-крепеж для труб Полистирол серая d20/100 шт (Промрукав), PR.02720 | 1500 шт/кор. | 3.54 | нет в наличии
28472 | Клипса-крепеж для труб Полистирол серая d25/100 шт (Промрукав), PR.02725 | 1000 шт/кор. | 4.19 | нет в наличии
28373 | Клипса-крепеж для труб Полистирол серая d32/25 шт (Промрукав), PR.02732 | 500 шт/кор. | 11.44 | нет в наличии
28473 | Клипса-крепеж для труб Полистирол серая d40/15 шт (Промрукав), PR.02740 | 300 шт/кор. | 16.19 | в наличии
28474 | Клипса-крепеж для труб Полистирол серая d50/10 шт (Промрукав), PR.02750 | 200 шт/кор. | 24.39 | нет в наличии
11606 | Клипса-крепеж для труб 25 мм &quot;Росдюбель&quot; (250 шт) |  | 517.5 | в наличии
36269 | Клипса-держатель для труб 16 мм GE50140 c защелкой, серая RAL 7035 |  | 2.1 | в наличии
39402 | Клипса-держатель для труб 20 мм GE50141 c защелкой, серая RAL 7035 |  | 2.5 | в наличии
7686 | Клипса-держатель для труб 50 мм GE50145 c защелкой, серая RAL 7035 |  | 14 | нет в наличии
41524 | Клипса-держатель для труб 32 мм GE50143 c защелкой, серая RAL 7035 |  | 6.9 | в наличии
22309 | Клипса-держатель для труб 25 мм GE50142 c защелкой, серая RAL 7035 |  | 3.8 | в наличии
41959 | Клипса-держатель для труб 40 мм GE50144 c защелкой, серая RAL 7035 |  | 11.1 | в наличии
11604 | Клипса-крепеж для труб 12 мм &quot;Росдюбель&quot; |  | 423.89 | в наличии
38334 | Клипса-крепеж для труб АБС-пластик в карт д16 (200шт/2000шт уп/кор) Промрукав, PR.0616 |  | 4.64 | нет в наличии
00-00008081 | Клипса-крепеж для труб Полистирол черная d16/100 шт (Промрукав), PR.02716ч |  | 2.81 | нет в наличии
00-00008085 | Клипса-крепеж для труб Полистирол черная d20/100 шт (Промрукав), PR.02720ч |  | 3.54 | нет в наличии
00-00008177 | Клипса-крепеж для труб Полистирол черная d25/100 шт (Промрукав), PR.02725ч |  | 4.19 | нет в наличии
00-00008147 | Клипса-крепеж для труб Полистирол черная d32/100 шт (Промрукав), PR.02732ч |  | 11.44 | нет в наличии
00-00008248 | Клипса-крепеж для труб для монтажного пистолета серая в п/э d16 мм (100шт/1100шт уп/кор) Промрукав, PR13.0119 |  | 5.42 | в наличии
00-00006190 | Клипса-крепеж для труб для монтажного пистолета серая в п/э d20 мм (100шт/900шт уп/кор) Промрукав, PR13.0120 |  | 5.45 | в наличии
00-00002435 | Клипса-крепеж для труб для монтажного пистолета серая в п/э d25 мм (100шт/700шт уп/кор) Промрукав, PR13.0121 |  | 7.64 | в наличии
00-00002437 | Клипса-крепеж для труб для монтажного пистолета серая в п/э d32 мм (25шт/500шт уп/кор) Промрукав, PR13.0122 |  | 13.6 | нет в наличии
00-00002444 | Клипса-крепеж для труб для монтажного пистолета черная в п/э d16 мм (100шт/1100шт уп/кор) Промрукав, PR13.0131 |  | 5.42 | в наличии
00-00002445 | Клипса-крепеж для труб для монтажного пистолета черная в п/э d20 мм (100шт/900шт уп/кор) Промрукав, PR13.0132 |  | 5.7 | в наличии
Коробки коммутационные
1290 | GE41212-01, коробка (75х75х20 мм) распаячная | Коробка распаячная 75*75*20 IP40 для наружней установки с клеммной колодкой, цвет белый 100 шт. в коробке | 63.2 | в наличии
23930 | GE41215-01, коробка (75х75х28 мм) распаячная | Коробка расп. 75*75*28 (белая) IP40 откр.уст.(80шт) | 46.7 | нет в наличии
15466 | GE41234, коробка (100х100х50 мм) для наружней установки | Коробка распаячная 100х100х50мм, IP55 для наружнего монтажа с крышкой на саморезах, цвет серый RAL 7035, 6 гермовводов 48 шт в коробке | 103.3 | в наличии
26783 | GE41236, коробка (70х70х40 мм) для наружней установки | Коробка распаячная 70х70х40 IP55 для наружного монтажа с откидной крышкой цвет серый RAL 7035 4 гермоввода | 45 | в наличии
18171 | GE41244, коробка (190х140х70 мм) для наружней установки | Коробка распаячная 190х140х70 IP55 для наружного монтажа цвет серый RAL 7035. 20 шт в коробке | 291 | в наличии
18172 | GE41246, коробка (190х140х120 мм) для наружней установки | Коробка распаячная 190х140х120 IP55 для наружного монтажа цвет серый RAL 7035. 12 шт в коробке | 378.3 | в наличии
17976 | GE41255, коробка (100х100х50 мм) для наружней установки | Коробка распаячная 100х100х50мм, IP55 для наружнего монтажа с откидной крышкой, цвет серый RAL 7035 6 гермовводов 48 шт в коробке | 88.7 | в наличии
16721 | GE44101-01, щиток для автовыключателей | Щиток наружный 1-2 модуля для автоматических выключателей IP30 цвет белый. 48 шт в коробке | 45.8 | в наличии
18585 | GE44102-01, щиток для автовыключателей | Щиток наружный 2-4 модуля для автоматических выключателей IP30 цвет белый. 35 шт в коробке. | 61.7 | в наличии
305 | КК-8, коробка коммутационная (Арсенал г. Омск) | Коробка круглая на защелке на 4 пары проводов, 65х65х22мм. Аналог УК-2П. Крепление крышки на защелке | 53 | нет в наличии
2140 | КРТН-10, коробка распределительная | Коробка распределительная телефонная настенная, на 10 пар проводов, 63х147х53мм. | 227 | в наличии
2852 | КРТП-15х2, коробка распределительная | Коробка телефонная плоская на 2 х 15 пар проводов, 120х100х22мм. С тамперной зоной | 228 | в наличии
344 | КС-4, коробка коммутационная | Коробка квадратная на 4 пары проводов, 40х20х20мм. Крепление крышки под винт. | 37 | нет в наличии
2083 | КС-4У, коробка коммутационная | Коробка квадратная на 4 пары проводов, 40х20х20мм. Крепление крышки на защелке. | 37 | нет в наличии
33636 | GE41235, коробка (85х85х40 мм) для наружней установки | Коробка распаячная 85х85х40 IP44 для наружного монтажа цвет серый RAL 7035 | 57.4 | в наличии
39394 | КМ-О (2к)-IP41, коробка монтажная огнестойкая, 72х72х36 мм | Монтажная коробка состоит из стального оцинкованного корпуса, верхняя часть которого снабжена декоративной пластиковой крышкой. В боковых стенках крышки имеются специальные легкоудаляемые профили для ввода кабеля, металлорукава или кабель-канала. Внутри корпуса коммутационной коробки располагаются керамические клеммные колодки, обеспечивающие соединение «под винт», и зажим заземления. Для крепления к элементам конструкций в днище корпуса предусмотрены отверстия для винтов или саморезов. Монтажные коробки типа КМ-О IP 41 предназначены для использования внутри помещений. Сертифицированы к применению для обеспечения электрической работоспособности в составе кабельной линии в соответствии с ГОСТ Р 53316-2009. Сохраняют работоспособность при воздействии стандартного температурного режима по ГОСТ 30247.0-94 в течение 120 минут. Интервал рабочих температур от - 40С до +80С. Максимальное напряжение – 450В Размеры - 72х72х36 мм Количество вводов - 4 Количество контактов - 2 Максимальное сечение зажимаемых про | 285 | в наличии
26009 | КМ-О( 4к)-IP41, коробка монтажная огнестойкая, 72х72х36 мм | Монтажная коробка состоит из стального оцинкованного корпуса, верхняя часть которого снабжена декоративной пластиковой крышкой. В боковых стенках крышки имеются специальные легкоудаляемые профили для ввода кабеля, металлорукава или кабель-канала. Внутри корпуса коммутационной коробки располагаются керамические клеммные колодки, обеспечивающие соединение «под винт», и зажим заземления. Для крепления к элементам конструкций в днище корпуса предусмотрены отверстия для винтов или саморезов. Монтажные коробки типа КМ-О IP 41 предназначены для использования внутри помещений. Сертифицированы к применению для обеспечения электрической работоспособности в составе кабельной линии в соответствии с ГОСТ Р 53316-2009. Сохраняют работоспособность при воздействии стандартного температурного режима по ГОСТ 30247.0-94 в течение 120 минут. Интервал рабочих температур от - 40С до +80С. Максимальное напряжение – 450В Размеры - 72х72х36 мм Количество вводов - 4 Количество контактов - 4 Максимальное сечение зажимаемых про | 318 | в наличии
39795 | КМ-О (6к)-IP41, коробка монтажная огнестойкая, 72х72х36 мм | Монтажная коробка состоит из стального оцинкованного корпуса, верхняя часть которого снабжена декоративной пластиковой крышкой. В боковых стенках крышки имеются специальные легкоудаляемые профили для ввода кабеля, металлорукава или кабель-канала. Внутри корпуса коммутационной коробки располагаются керамические клеммные колодки, обеспечивающие соединение «под винт», и зажим заземления. Для крепления к элементам конструкций в днище корпуса предусмотрены отверстия для винтов или саморезов. Монтажные коробки типа КМ-О IP 41 предназначены для использования внутри помещений. Сертифицированы к применению для обеспечения электрической работоспособности в составе кабельной линии в соответствии с ГОСТ Р 53316-2009. Сохраняют работоспособность при воздействии стандартного температурного режима по ГОСТ 30247.0-94 в течение 120 минут. Интервал рабочих температур от - 40С до +80С. Максимальное напряжение – 450В Размеры - 72х72х36 мм Количество вводов - 4 Количество контактов - 6 Максимальное сечение зажимаемых про | 351 | в наличии
39771 | КМ-О (8к)-IP41, коробка монтажная огнестойкая, 72х72х36 мм | Монтажная коробка состоит из стального оцинкованного корпуса, верхняя часть которого снабжена декоративной пластиковой крышкой. В боковых стенках крышки имеются специальные легкоудаляемые профили для ввода кабеля, металлорукава или кабель-канала. Внутри корпуса коммутационной коробки располагаются керамические клеммные колодки, обеспечивающие соединение «под винт», и зажим заземления. Для крепления к элементам конструкций в днище корпуса предусмотрены отверстия для винтов или саморезов. Монтажные коробки типа КМ-О IP 41 предназначены для использования внутри помещений. Сертифицированы к применению для обеспечения электрической работоспособности в составе кабельной линии в соответствии с ГОСТ Р 53316-2009. Сохраняют работоспособность при воздействии стандартного температурного режима по ГОСТ 30247.0-94 в течение 120 минут. Интервал рабочих температур от - 40С до +80С. Максимальное напряжение – 450В Размеры - 72х72х36 мм Количество вводов - 4 Количество контактов - 8 Максимальное сечение зажимаемых про | 384 | в наличии
30790 | GE40022, коробка (D65х45 мм) для скрытого монтажа | Коробка установочная D65x45 IP20 для скрытого монтажа в полых стенах в комплекте с саморезами, с пластиковыми зажимами | 14.2 | нет в наличии
39259 | GE41218-01 коробка (100х100х29 мм) распаячная | Коробка распаячная 100х100х29 IP40 для наружного монтажа цвет белый | 81.3 | нет в наличии
40257 | GE41241, коробка (150х110х70 мм) для наружней установки | Коробка распаячная 150х110х70 IP44 для наружного монтажа цвет серый RAL 7035 | 165.9 | нет в наличии
30286 | GE41242, коробка (150х110х70 мм) для наружней установки | Коробка распаячная 150х110х70 IP55 для наружного монтажа цвет серый RAL 7035 | 173.4 | в наличии
41653 | GE41260, коробка (100х100х50 мм) для наружней установки/48 | Коробка распаячная 100х100х50мм, IP55 для наружнего монтажа с крышкой на саморезах, цвет серый RAL 7035, гладкие стенки, | 82.2 | в наличии
38367 | GE41262, коробка (150х110х85 мм) для наружней установки | Коробка распаячная для наружного монтажа с гладкими стенками 150х110х85мм, IP55 | 175.9 | нет в наличии
35074 | GE41271, коробка (240х195х90 мм) для наружней установки | Коробка распаячная 240х195х90 IP44 для наружного монтажа цвет серый RAL 7035 | 368.8 | нет в наличии
41652 | GE41272, коробка (240х195х90 мм) для наружней установки/6 | Коробка распаячная 240х195х90 IP55 для наружного монтажа цвет серый RAL 7035 | 420.6 | нет в наличии
42597 | GE41331, коробка (150х110х85 мм) для наружней установки | Коробка распаячная для наружнего монтажа с гладкими стенками, 150х110х85мм c гермовводом PG-11 | 314.8 | нет в наличии
41681 | КК-8, коробка коммутационная (СТЛ, Омск) | Коробка разветвительная низковольтная на защелках, 4 контакта, 62x62x21 мм. | 44 | в наличии
00-00000778 | GE41221-01, коробка (100х100х44 мм) распаячная | Коробка распаячная 100х100х44 IP40 для наружного монтажа цвет белый. В коробке 25 шт. | 98.1 | нет в наличии
304 | КС-4, коробка коммутационная (СТЛ, Омск) |  | 31 | в наличии
29182 | УК-2П коробка коммутационная (СТЛ, Омск) | Коробка разветвительная низковольтная на винте, 4 контакта, 62x62x20 мм. | 31 | в наличии
00-00006409 | КРТП-10, коробка коммутационная | Коробка распределительная телефонная плоская на 2х10 пар проводов, 125х113х27мм. | 200 | в наличии
29638 | GE41216-01, коробка (75х75х28 мм) распаячная | Коробка распаячная 75*75*28 IP40 для наружного монтажа с клеммной колодкой цвет белый | 70.1 | нет в наличии
00-00005291 | КМ-О (2к)-IP41-m, коробка монтажная огнестойкая, 50х50х23 мм |  | 219 | нет в наличии
00-00005982 | КМ-О (4к)-IP41-m, коробка монтажная огнестойкая, 50х50х23 мм |  | 251 | в наличии
33095 | Коробка огнестойкая 40-0450-FR2.5-6 Е15-Е120 75х75х30мм для кабель-канала (Промрукав), 40-0450-FR2.5-6 | Коробки огнестойкие применяются при прокладке систем противопожарной безопасности по стенам, потолкам зданий и сооружений. Огнестойкие коробки применяются для механической защиты мест соединения проводов и кабелей, а так же для защиты от проникновения пыли, влаги и посторонних предметов. Область применения: установка в сетях с применением огнестойких кабелей серии FR с допустимым рабочим напряжением до 750 В; входят в состав Огнестойких кабельных линий Промрукав. Сечение клеммы - 2,5мм2 Количество полюсов - 6 шт | 1087.5 | в наличии
33096 | Коробка огнестойкая 40-0450-FR2.5-8 Е15-Е120 75х75х30мм для кабель-канала (Промрукав), 40-0450-FR2.5-8 | Коробки огнестойкие применяются при прокладке систем противопожарной безопасности по стенам, потолкам зданий и сооружений. Огнестойкие коробки применяются для механической защиты мест соединения проводов и кабелей, а так же для защиты от проникновения пыли, влаги и посторонних предметов. Область применения: установка в сетях с применением огнестойких кабелей серии FR с допустимым рабочим напряжением до 750 В; входят в состав Огнестойких кабельных линий Промрукав. Сечение клеммы - 2,5мм2 Количество полюсов - 8 шт | 1260.71 | в наличии
00-00007085 | Коробка огнестойкая 40-0450-FR2.5-4 Е15-Е120 75х75х30мм для кабель-канала (Промрукав), 40-0450-FR2.5-4 | Коробки огнестойкие применяются при прокладке систем противопожарной безопасности по стенам, потолкам зданий и сооружений. Огнестойкие коробки применяются для механической защиты мест соединения проводов и кабелей, а так же для защиты от проникновения пыли, влаги и посторонних предметов. Область применения: установка в сетях с применением огнестойких кабелей серии FR с допустимым рабочим напряжением до 750 В; входят в состав Огнестойких кабельных линий Промрукав. Сечение клеммы - 2,5мм2 Количество полюсов - 4 шт | 914.23 | в наличии
00-00006282 | Коробка огнестойкая 40-0450-FR1.5-4 Е15-Е120 75х75х30мм для кабель-канала (Промрукав), 40-0450-FR1.5-4 | Коробки огнестойкие применяются при прокладке систем противопожарной безопасности по стенам, потолкам зданий и сооружений. Огнестойкие коробки применяются для механической защиты мест соединения проводов и кабелей, а так же для защиты от проникновения пыли, влаги и посторонних предметов. Область применения: установка в сетях с применением огнестойких кабелей серии FR с допустимым рабочим напряжением до 750 В; входят в состав Огнестойких кабельных линий Промрукав. Сечение клеммы - 1,5мм2 Количество полюсов - 4 шт | 873.26 | в наличии
00-00006669 | Коробка огнестойкая 40-0210-FR1.5-4 Е15-Е120 80х80х40 для открытой проводки (Промрукав), 40-0210-FR1.5-4 |  | 1996.25 | в наличии
00-00006709 | Коробка огнестойкая 40-0300-FR1.5-4 Е15-Е120 100х100х50 для открытой проводки (Промрукав), 40-0300-FR1.5-4 |  | 1307.49 | в наличии
00-00006920 | Коробка огнестойкая 40-0210-FR1.5-6 Е15-Е120 80х80х40 для открытой проводки (Промрукав), 40-0210-FR1.5-6 |  | 2244.91 | в наличии
00-00007606 | Коробка огнестойкая 40-0470-FR2.5-16 Е15-Е120 103х103х45 для кабель-канала (Промрукав), 40-0470-FR2.5-16 |  | 2275.57 | нет в наличии
34645 | Коробка огнестойкая 40-0460-FR2.5-4 Е15-Е120 85х85х45мм для кабель-канала (Промрукав), 40-0460-FR2.5-4 |  | 903.64 | в наличии
32467 | Коробка огнестойкая 40-0300-FR2.5-4 Е15-Е120 100х100х50 для открытой проводки (Промрукав), 40-0300-FR2.5-4 |  | 1122.48 | в наличии
00-00003919 | Коробка огнестойкая 40-0450-FR6.0-4 Е15-Е120 75х75х30мм для кабель-канала (Промрукав), 40-0450-FR6.0-4 |  | 968.92 | нет в наличии
21312 | Коробка огнестойкая 40-0300-FR2.5-8 Е15-Е120 100х100х50 для открытой проводки (Промрукав), 40-0300-FR2.5-8 |  | 1556.18 | нет в наличии
32044 | Коробка огнестойкая 40-0450-FR1.5-6 Е15-Е120 75х75х30мм для кабель-канала (Промрукав), 40-0450-FR1.5-6 |  | 1026.02 | в наличии
27127 | Коробка огнестойкая 40-0450-FR1.5-4-П Е15-Е120 75х75х30мм для кабель-канала с термопредохранителем (Промрукав), 40-0450-FR1.5-4-П |  | 939.02 | нет в наличии
25870 | Коробка огнестойкая 40-0450-FR1.5-8 Е15-Е120 75х75х30мм для кабель-канала (Промрукав), 40-0450-FR1.5-8 |  | 1178.77 | в наличии
30281 | Коробка огнестойкая 40-0310-FR2.5-10 Е15-Е120 150х110х70 для открытой проводки (Промрукав), 40-0310-FR2.5-10 |  | 3117.58 | нет в наличии
25571 | GE41211-01, коробка (75x75x20 мм) распаячная | Коробка распаячная 75*75*20 IP40 для наружного монтажа цвет белый | 36.5 | нет в наличии
10342 | Коробка 80х80х40 распределительная 60-0210 для прямого монтажа двухкомпонентная безгалогенная (HF) (132шт/кор) Промрукав, 60-0210 |  | 110.76 | нет в наличии
10345 | Коробка 100х100х50 распределительная 60-0300 для прямого монтажа двухкомпонентная безгалогенная (HF) (66шт/кор) Промрукав, 60-0300 |  | 132.15 | в наличии
12887 | Коробка огнестойкая 40-0300-FR6.0-4 Е15-Е120 100х100х50 для открытой проводки (Промрукав), 40-0300-FR6.0-4 |  | 1166.35 | в наличии
28267 | Коробка огнестойкая 40-0210-FR1.5-4-П Е15-Е120 80х80х40 для открытой проводки (Промрукав) с термопредохранителем, 40-0210-FR1.5-4-П |  | 2091.57 | нет в наличии
30166 | Коробка огнестойкая 40-0450-FR2.5-4-П Е15-Е120 75х75х30мм для кабель-канала (Промрукав) с термопредохранителем, 40-0450-FR2.5-4-П |  | 980.04 | нет в наличии
20764 | Коробка огнестойкая 40-0300-FR1.5-8 Е15-Е120 100х100х50 для открытой проводки (Промрукав), 40-0300-FR1.5-8 |  | 1483.06 | в наличии
00-00010239 | Коробка огнестойкая 40-0300-FR1.5-6 Е15-Е120 100х100х50 для открытой проводки (Промрукав), 40-0300-FR1.5-6 |  | 1454.62 | в наличии
37812 | Коробка огнестойкая 40-0210-FR2.5-4 Е15-Е120 80х80х40 для открытой проводки (Промрукав), 40-0210-FR2.5-4 |  | 2062.96 | в наличии
17246 | КРН-4, коробка коммутационная (СТЛ, Омск) | Коробка разветвительная низковольтная на защелках, 4 контакта, 43x43x19 мм. | 31 | нет в наличии
9893 | Коробка огнестойкая 40-0460-FR2.5-6 Е15-Е120 85х85х45мм для кабель-канала (Промрукав), 40-0460-FR2.5-6 |  | 1054.34 | нет в наличии
4226 | Коробка 260х175х90 распределительная 40-0331 для открытой проводки безгалогенная (HF) Промрукав, 40-0331 |  | 774.16 | нет в наличии
00-00010246 | Коробка огнестойкая 40-0310-FR2.5-8 Е15-Е120 150х110х70 для открытой проводки (Промрукав), 40-0310-FR2.5-8 |  | 2832.82 | нет в наличии
00-00006581 | Коробка огнестойкая 40-0470-FR2.5-6 Е15-Е120 103х103х45 для кабель-канала (Промрукав), 40-0470-FR2.5-6 |  | 1374.37 | нет в наличии
00-00006655 | Коробка огнестойкая 40-0300-FR2.5-6 Е15-Е120 100х100х50 для открытой проводки (Промрукав), 40-0300-FR2.5-6 | С. | 1345.65 | нет в наличии
00-00008046 | Коробка 80х80х40 распределительная 60-0210-9005 для прямого монтажа двухкомпонентная безгалогенная (HF) черная (132шт/кор) Промрукав, 60-0210-9005 |  | 110.76 | в наличии
00-00008048 | Коробка 70х70х40 распределительная 60-0200 для прямого монтажа двухкомпонентная безгалогенная (HF) (150шт/кор) Промрукав, 60-0200 |  | 86.57 | в наличии
00-00008051 | Коробка 70х70х40 распределительная 60-0200-9005 для прямого монтажа двухкомпонентная безгалогенная (HF) черная (150шт/кор) Промрукав, 60-0200-9005 |  | 86.57 | в наличии
00-00008054 | Коробка 85х85х45 универсальная 40-0460 для кабель-канала безгалогенная (HF) (152шт/кор) Промрукав, 40-0460 |  | 107.51 | в наличии
00-00008058 | Коробка 75х75х30 универсальная 40-0450 для кабель-канала безгалогенная (HF) (90шт/кор) Промрукав, 40-0450 |  | 62.86 | в наличии
22502 | Коробка 68х45 установочная ГСК 80-0600 безгалогенная (HF) (200шт/кор) Промрукав, 80-0600 |  | 14.22 | в наличии
19283 | Коробка огнестойкая 40-0310-FR6.0-4 Е15-Е120 150х110х70 для открытой проводки (Промрукав), 40-0310-FR6.0-4 |  | 2398.45 | нет в наличии
00-00000635 | Коробка 68х42 установочная 80-0501С безгалогенная (HF) с саморезами без соединителя (245шт/кор) Промрукав, 80-0501С |  | 14.44 | нет в наличии
00-00001064 | Коробка 68х62 установочная 80-0510С безгалогенная (HF) с саморезами углубленная (140шт/кор) Промрукав, 80-0510С |  | 19.73 | нет в наличии
00-00002447 | Коробка 100х100х50 распределительная 60-0300-9005 для прямого монтажа двухкомпонентная безгалогенная (HF) черная (66шт/кор) Промрукав, 60-0300-9005 |  | 138.76 | в наличии
00-00003045 | Коробка 68х42 установочная 80-0500С безгалогенная (HF) с саморезами (224шт/кор) Промрукав, 80-0500С |  | 16.64 | в наличии
20554 | Коробка огнестойкая 40-0450-FR6.0-4-4-Р Е15-Е60 75х75х30мм для кабель-канала (Промрукав), 40-0450-FR6.0-4-4-Р |  | 1162.69 | нет в наличии
3391 | КРН-4/1, коробка коммутационная | Коробка квадратная на 4 пары проводов, 40х20мм. Крепление крышки на защелке. | 14.2 | в наличии
21505 | GE41344, коробка (240х195х165 мм) для наружней установки | Коробка распаячная 240х195х165 IP55 для наружного монтажа цвет серый RAL 7035 c монтажной платой и кабельными-вводоми (GE51028-3шт, GE51037-2шт) | 820.1 | нет в наличии
33787 | Коробка огнестойкая 60-0303-FR2.5-4 Е15-Е120 100х100х40 двухкомпонентная для открытой проводки (Промрукав), 60-0303-FR2.5-4 |  | 1561.4 | нет в наличии
33783 | Коробка огнестойкая 60-0303-9005-FR2.5-4 Е15-Е120 100х100х40 двухкомпонентная для открытой проводки (Промрукав), 60-0303-9005-FR2.5-4 |  | 1561.4 | нет в наличии
17382 | Коробка огнестойкая 40-0300-FR6.0-6 Е15-Е120 100х100х50 для открытой проводки (Промрукав), 40-0300-FR6.0-6 |  | 1474.77 | в наличии
16585 | Коробка огнестойкая 40-0460-FR6.0-6 Е15-Е120 85х85х45мм для кабель-канала (Промрукав), 40-0460-FR6.0-6 |  | 1054.35 | нет в наличии
1256 | Коробка огнестойкая 60-0210-FR2.5-4 Е15-Е120 80х80х40мм двухкомпонентная для открытой проводки (Промрукав), 60-0210-FR2.5-4 |  | 1910.15 | нет в наличии
23349 | Коробка огнестойкая 40-0460-FR6.0-4-8-Р Е15-Е60 85х85х45мм для кабель-канала (Промрукав), 40-0460-FR6.0-4-8-Р |  | 2017.78 | нет в наличии
4760 | GE42435, коробка (80х80х40 мм) для наружней установки | Коробка распределительная двухкомпонентная о/п безгалогенная (HF) атмосферостойкая 80х80х40 мм, IP66 (60 шт.) GREENEL PRO | 89.7 | нет в наличии
2381 | GE42455, коробка (100х100х40 мм) для наружней установки | Коробка распределительная двухкомпонентная о/п безгалогенная (HF) атмосферостойкая 100х100х50 мм, IP66 (48 шт.) GREENEL PRO | 110.9 | нет в наличии
2378 | GE42441, коробка (150х110х70 мм) для наружней установки |  | 522.4 | нет в наличии
7175 | Коробка 76х42 распределительная 80-0850 для с/п безгалогенная (HF) (192шт/кор), 80-0850 |  | 24.25 | нет в наличии
9873 | Коробка огнестойкая 40-0450-FR6.0-4-8-Р Е15-Е60 75х75х30 для кабель-канала Промрукав, 40-0450-FR6.0-4-8-Р |  | 1962.03 | нет в наличии
30268 | Коробка огнестойкая 40-0470-FR6.0-8 Е15-Е120 103х103х45 для кабель-канала (Промрукав), 40-0470-FR6.0-8 |  | 1847.77 | нет в наличии
00-00011822 | Коробка огнестойкая 40-0450-FR6.0-2 Е15-Е120 75х75х30мм для кабель-канала (Промрукав), 40-0450-FR6.0-2 |  | 768.31 | нет в наличии
00-00012074 | Коробка огнестойкая 40-0460-FR6.0-4-4-Р Е15-Е60 85х85х45мм для кабель-канала (Промрукав), 40-0460-FR6.0-4-4-Р |  | 1195.71 | нет в наличии
00-00012094 | Коробка огнестойкая 40-0470-FR10.0-6 Е15-Е120 103х103х45 для кабель-канала (Промрукав), 40-0470-FR10.0-6 |  | 1629.38 | нет в наличии
00-00012095 | Коробка огнестойкая 40-0470-FR16.0-4 Е15-Е120 103х103х45 для кабель-канала (Промрукав), 40-0470-FR16.0-4 |  | 1883.26 | нет в наличии
00-00012484 | GE41234-05, коробка (100х100х50 мм) для наружней установки, черная | Коробка распределительная наружного монтажа 100х100х50мм, IP55, 6 гермовводов (48шт), цвет - чёрный, ТМ ГРИНЕЛ | 103.3 | нет в наличии
00-00012544 | Коробка огнестойкая 40-0460-FR2.5-8 Е15-Е120 85х85х45мм для кабель-канала (Промрукав), 40-0460-FR2.5-8 |  | 1205.04 | нет в наличии
00-00004003 | КС-5, коробка коммутационная на 5 контактов |  | 58.1 | нет в наличии
00-00013420 | Коробка огнестойкая 40-0300-FR10.0-4 Е15-Е120 100х100х50 для открытой проводки (Промрукав), 40-0300-FR10.0-4 |  | 1424.73 | в наличии
00-00013985 | Коробка огнестойкая 60-0300-FR2.5-4 Е15-Е120 100х100х50 двухкомпонентная для открытой проводки (Промрукав), 60-0300-FR2.5-4 |  | 1581.44 | в наличии
38600 | Коробка огнестойкая 40-0210-FR2.5-6 Е15-Е120 80х80х40 для открытой проводки (Промрукав), 40-0210-FR2.5-6 |  | 2345.03 | в наличии
Металлорукав
36469 | Металлорукав в ПВХ оболочке Р3-ЦП-НГ-15 (100м/уп) Промрукав, PR.08154 |  | 98.49 | в наличии
36327 | Металлорукав в ПВХ оболочке Р3-ЦП-НГ-08 (100м/уп) Промрукав, PR.08084 |  | 80.09 | нет в наличии
37579 | Металлорукав в ПВХ оболочке МРПИ-НГ-25 (50м/уп) Строитель, PR.09253 |  | 138.85 | в наличии
27118 | Металлорукав Р3-ЦХ-32 750 Н (25м/уп) Промрукав, PR.03321 |  | 200.7 | нет в наличии
30278 | Металлорукав Р3-ЦХ-50 750 Н (15м/уп) Промрукав, PR.03501 |  | 320.35 | нет в наличии
25886 | Металлорукав Р3-ЦХ-15 750 Н (100м/уп) Промрукав, PR.03151 |  | 74.03 | нет в наличии
15665 | Металлорукав в ПВХ оболочке Р3-ЦП-НГ-15 серый (100м/уп) Промрукав, PR04.0470 |  | 152.25 | нет в наличии
2928 | Металлорукав в ПВХ оболочке МРПИ-НГ-12 (100м/уп) Строитель, PR.09123 |  | 71.34 | в наличии
00-00012334 | Металлорукав в ПВХ изоляции Р3-ЦП-Мр-НГ-20 с/з (50м/уп) Промрукав, PR04.0506 |  | 226.26 | нет в наличии
00-00012806 | Металлорукав в ПВХ оболочке МРПИ-НГ-10 (100м/уп) Строитель, PR.09103 |  | 63.95 | нет в наличии
41486 | Металлорукав в ПВХ оболочке Р3-ЦП-НГ-20 (50м/уп) Промрукав, PR.08203 |  | 134.23 | в наличии
41658 | Металлорукав Р3-ЦХ-20 750 Н (50м/уп) Промрукав, PR.03201 |  | 104.28 | в наличии
41483 | Металлорукав Р3-ЦХ-25 750 Н (50м/уп) Промрукав, PR.03251 |  | 145.45 | нет в наличии
41479 | Металлорукав Р3-ЦХ-38 750 Н (25м/уп) Промрукав, PR.03381 |  | 259.15 | нет в наличии
41659 | Металлорукав Р3-ЦХ-60 750 Н (15м/уп) Промрукав, PR.03601 |  | 509.45 | нет в наличии
00-00005501 | Металлорукав Р3-ЦХ-18 750 Н (50м/уп) Промрукав, PR.03181 |  | 96.52 | нет в наличии
00-00014090 | Металлорукав Р3-Ц-15 750 Н (100м/уп) Промрукав, PR.0315 |  | 75.31 | нет в наличии
00-00007009 | Металлорукав в ПВХ оболочке Р3-ЦП-НГ-25 (50м/уп) Промрукав, PR.08253 |  | 184.39 | в наличии
00-00007092 | Металлорукав в ПВХ оболочке Р3-ЦП-НГ-32 (25м/уп) Промрукав, PR.08323 |  | 240.34 | в наличии
00-00008743 | Металлорукав Р3-Ц-20 750 Н (50м/уп) Промрукав, PR.0320 |  | 97.98 | в наличии
Устройства соединительные
25052 | Клемма многоразовая 222-412 WAGO универсальная | 2 провода | 36.1 | в наличии
25053 | Клемма многоразовая 222-413 WAGO универсальная | 3 провода | 45.73 | нет в наличии
21387 | Соединитель для жил (Скотч-Лок) изолированный (К1) REXANT (07-5401) | Скотч-лок (соединитель проводов) изолированный К1 соединяет два провода с диаметром жилы от 0,4 до 0,7 мм (оранжевый) Скотч-Лок – это прекрасный аксессуар для соединения различных проводов между собой. При этом не требуется производить предварительную зачистку изоляции. Это экономит Ваше время и позволяет быстро выполнить работу, Внутри красной кнопки есть контактная пластина, которая при нажатии на всё ту же кнопку прорезает провода и тем самым соединяет их. Как только обжим выполнен – контакты сразу же защищаются гидрофобным (влагоотталкивающим) гелем, находящимся внутри пластикового корпуса, который, в свою очередь, защищает сращиваемые контакты на весь срок службы электромонтажной системы. | 4 | в наличии
31167 | Соединитель для жил (Скотч-Лок) изолированный (К2) REXANT (07-5402) | Скотч-лок изолированный К2 соединяет два провода с диаметром жилы от 0,4 до 0,9 мм. Скотч-Лок – это прекрасный аксессуар для соединения различных проводов между собой. При этом не требуется производить предварительную зачистку изоляции. Это экономит Ваше время и позволяет быстро выполнить работу, Внутри красной кнопки есть контактная пластина, которая при нажатии на всё ту же кнопку прорезает провода и тем самым соединяет их. Как только обжим выполнен – контакты сразу же защищаются гидрофобным (влагоотталкивающим) гелем, находящимся внутри пластикового корпуса, который, в свою очередь, защищает сращиваемые контакты на весь срок службы электромонтажной системы. | 7.7 | в наличии
41070 | Клемма 3-проводная универсальная многоразовая REXANT (0,08-2,5 (4) мм2) 50шт. (07-5253-4) |  | 19.9 | в наличии
41066 | Соединитель для жил (Скотч-Лок) изолированный (К3) REXANT (07-5403) | Скотч-лок изолированный К3 соединяет три провода с диаметром жилы до 0,5 мм. Скотч-Лок – это прекрасный аксессуар для соединения различных проводов, с диаметром жилы до 0,5 мм, между собой. При этом не требуется производить предварительную зачистку изоляции. Это экономит Ваше время и позволяет быстро выполнить работу, Внутри красной кнопки есть контактная пластина, которая при нажатии на всё ту же кнопку прорезает провода и тем самым соединяет их. Как только обжим выполнен – контакты сразу же защищаются гидрофобным (влагоотталкивающим) гелем, находящимся внутри пластикового корпуса, который, в свою очередь, защищает сращиваемые контакты на весь срок службы электромонтажной системы. | 13.47 | нет в наличии
42361 | Зажим &quot;крокодил&quot; 100А 105мм REXANT (16-0019-1) | - общая длина зажима – 105мм; - максимально допустимая величина пропускаемой силы тока – 100 Ампер; - цвет изолятора – красный/черный. | 42.9 | в наличии
42058 | Клемма на крону REXANT (14-0322) | Клемма состоит из контактной группы и двух изолированных многожильных проводов длиной 15 см, подготовленных (окончания зачищены и облужены оловом) к использованию. Сечение жилы проводника составляет 0.3 мм. | 11.9 | в наличии
17317 | Тройник разборный серый д16 (70шт/700 шт уп/кор) Промрукав, PR.07316 |  | 23.32 | нет в наличии
38712 | Тройник разборный серый д20 (5шт/400шт уп/кор) Промрукав, PR.07320м |  | 29.67 | нет в наличии
30284 | Тройник разборный серый д32 (1шт/200шт уп/кор) Промрукав, PR.07332м |  | 80.98 | нет в наличии
28719 | Тройник разборный серый д20 (50шт/600шт уп/кор) Промрукав, PR.07320 |  | 28.38 | нет в наличии
41900 | Тройник разборный серый д32 (15шт/180шт уп/кор) Промрукав, PR.07332 |  | 38.75 | нет в наличии
00-00006758 | Тройник разборный серый д16 (5шт/500 шт уп/кор) Промрукав, PR.07316м |  | 28.83 | в наличии
00-00006818 | Тройник разборный серый д25 (1шт/200шт уп/кор) Промрукав, PR.07325м |  | 70.92 | нет в наличии
00-00007245 | Тройник разборный серый д25 (30шт/300шт уп/кор) Промрукав, PR.07325 |  | 31.3 | нет в наличии
23625 | Муфта вводная для металлорукава пластиковая МВП-15 (1/2&quot;), Промрукав, PR08.3009 |  | 24.98 | нет в наличии
00-00012711 | Клемма многоразовая СМК 222-412 (50 шт) соединительная 2-х проводная | Номинальное напряжение: до 400 В Номинальный ток : 24А / 32 А для гибких продов сечением 4,0 мм2 Класс защиты IP 20 Не поддерживают горение Температура эксплуатации от -20 С до +80 С Тип проводников: Медные жесткие одножильные 0,08-2,5 мм2, медные многожильные 0,08-4,0 мм2 | 639 | в наличии
00-00012712 | Клемма многоразовая СМК 222-413 (50 шт) соединительная 3-х проводная | Номинальное напряжение: до 400 В Номинальный ток : 24А / 32 А для гибких продов сечением 4,0 мм2 Класс защиты IP 20 Не поддерживают горение Температура эксплуатации от -20 С до +80 С Тип проводников: Медные жесткие одножильные 0,08-2,5 мм2, медные многожильные 0,08-4,0 мм2 | 954 | в наличии
Электроустановочное оборудование
Автоматические выключатели
19028 | Авт. выкл. ВА47-29 1Р 10А 4,5кА х-ка В ИЭК |  | 194.36 | нет в наличии
17979 | Авт. выкл. ВА47-29 1Р 10А 4,5кА х-ка С ИЭК |  | 179.92 | в наличии
20841 | Авт. выкл. ВА47-29 1Р 16А 4,5кА х-ка C ИЭК | В упаковке 12шт | 157.27 | в наличии
19030 | Авт. выкл. ВА47-29 1Р 20А 4,5кА х-ка В ИЭК |  | 221.01 | нет в наличии
21522 | Авт. выкл. ВА47-29 1Р 20А 4,5кА х-ка С ИЭК | Конструкция выключателя предусматривает два типа защиты от перегрузки и короткого замыкания, что существенно повышает защищённость распределительных и групповых цепей. Унифицированный корпус с возможностью подключения дополнительных устройств не требует разбора, возможность самостоятельного подключения. Наплавка из серебросодержащего композита повышает износостойкость контактной группы и снижает переходное сопротивление. Унифицированный корпус с возможностью подключения дополнительных устройств не требует разбора, возможность самостоятельного подключения.Усовершенствованная более широкая рукоятка выключателя с увеличенной площадью контакта облегчает процесс коммутации. Защита механизма теплового расцепителяЗащита механизма теплового расцепителя плексигласовой вставкой от изменения заводских настроек. Насечки на контактных зажимах снижают тепловые потери и увеличивают механическую устойчивость соединения.Увеличенный размер головки винта с универсальным шлицом (+ , –) облегчает монтаж и предотвращает выпадение | 190.4 | в наличии
17978 | Авт. выкл. ВА47-29 1Р 25А 4,5кА х-ка С ИЭК | Автоматический выключатель ВА47-29 1Р 25А 4,5кА х-ка С ИЭК. Автоматические выключатели ВА 47-29 — современное поколение аппаратов, предназначенных для защиты электрических цепей от перегрузок и токов короткого замыкания (сверхтоков), а также для осуществления оперативного управления участками электрических цепей. Выключатели выпускаются с защитными характеристиками B, С, D. Все изделия соответствуют ГОСТ Р 50345-99 и изготавливаются по ТУ 2000 АГИЕ.641.235.003. | 163.22 | в наличии
19027 | Авт. выкл. ВА47-29 1Р 6А 4,5кА х-ка В ИЭК |  | 217.92 | нет в наличии
21516 | Авт. выкл. ВА47-29 1Р 6А 4,5кА х-ка С ИЭК | Автоматические выключатели ВА47-29 рекомендуются к применению в вводно распределительных устройствах для жилых и общественных зданий. Преимущества: • Материал корпуса – самозатухающий пластик. • Контакты: подвижные и неподвижные – выполнены из серебросодержащего материала, это повышает износоустойчивость контактов, увеличивая срок службы; уменьшает переходное сопротивление и потери. • Обмотка катушки электромагнитного расцепителя выполнена из высококачественной меди. • Насечки на контактных зажимах – предотвращают перегрев и оплавление проводов за счет более плотного и большего по площади контакта. При этом снижается переходное сопротивление контакта и, как следствие, потери. Кроме того, увеличивается механическая устойчивость соединения. В упаковке 12шт | 189.37 | в наличии
29837 | Авт. выкл. ВА47-29 3Р 50А 4,5кА х-ка С ИЭК |  | 705.83 | нет в наличии
19029 | Авт. выкл. ВА47-29 1Р 16А 4,5кА х-ка В ИЭК |  | 185.55 | нет в наличии
29636 | Авт. выкл. ВА47-29 2Р 10А 4,5кА х-ка С ИЭК |  | 407.11 | нет в наличии
17985 | Авт. выкл. ВА47-29 2Р 6А 4,5кА х-ка С ИЭК |  | 426.71 | нет в наличии
29637 | Авт. выкл. ВА47-29 3Р 16А 4,5кА х-ка С ИЭК |  | 574.01 | нет в наличии
00-00001974 | Авт. выкл. ВА47-29 3Р 25А 4,5кА х-ка С ИЭК |  | 518.57 | нет в наличии
00-00003536 | Авт. выкл. ВА47-29 1Р 3А 4,5кА х-ка С ИЭК |  | 236.91 | нет в наличии
24414 | Авт. выкл. ВА47-29 2Р 2А 4,5кА х-ка С ИЭК |  | 490.6 | нет в наличии
Вилки
2599 | Вилка В16-001, угловая с заземляющим контактом |  | 40 | в наличии
42501 | Сетевой переходник плоский &quot;Тефаль&quot; белый REXANT (11-1041) |  | 21.9 | нет в наличии
25659 | Вилка ВПу11-01-Ст разборная угловая с заземляющим контактом 16А белая IEK |  | 73.09 | нет в наличии
Выключатели
25068 | Выключатель ВС20-1-0-ОБ 1кл 10А открытой установки ОКТАВА (белый) |  | 75.86 | нет в наличии
28567 | Выключатель ВС20-2-0-ОБ 2кл 10А открытой установки ОКТАВА (белый) |  | 85.01 | нет в наличии
Розетки
25067 | Розетка РС20-3-ОБ 1-местная с з/к 16А открытой установки ОКТАВА (белый) | 30 шт/уп. | 90.23 | нет в наличии
25049 | Розетка РС22-3-ОБ 2-местная с з/к 16А открытой установки ОКТАВА (белый) | 18 шт/уп. 216 шт/коробка | 136.17 | нет в наличии
42338 | Телефонная розетка - 2 6P-4C REXANT (03-0002) | Корпус телефонной розетки 2х6Р-4С REXANT имеет небольшие размеры и выполнен из белого матового пластика, который обеспечивает строгий дизайн. Эта розетка функциональна и отлично подходит для использования в офисах и на предприятиях. | 66.9 | в наличии
9523 | Розетка РС20-3-ХБ 1-местная с з/к 16А открытой установки GLORY (белый) |  | 100.1 | в наличии
16892 | Розетка РС22-3-ХБ 2-местная с з/к 16А открытой установки GLORY (белый) |  | 151.08 | в наличии
Удлинители
00-00002116 | Сетевой фильтр Ippon BK232 белый | Сетевые фильтры IPPON предлагают самый простой, но и самый доступный способ защиты для компьютеров, цифровых устройств и бытовой техники, включая телевизоры и видеотехнику. Защита базового уровня предохраняет от импульсных сетевых перенапряжений и короткого замыкания в подключенной нагрузке. | 728 | нет в наличии
23256 | Сетевой фильтр Ippon BK232 чёрный | Сетевые фильтры IPPON предлагают самый простой, но и самый доступный способ защиты для компьютеров, цифровых устройств и бытовой техники, включая телевизоры и видеотехнику. Защита базового уровня предохраняет от импульсных сетевых перенапряжений и короткого замыкания в подключенной нагрузке. | 719 | нет в наличии
Компьютерные комплектующие
Жесткие диски
39465 | Жёсткий диск 1 Tb WD Original WD10PURZ Video Purple 64Mb 3.5&quot; |  | 6282 | нет в наличии
Коммутаторы
33611 | STW-1622HP, коммутатор | Управляемый, 16 портов 10/100 Мбит/с (все с поддержкой High PoE) + 2 Shared SFP 10/100/1000 Мбит/с, бюджет PoE до 220 Вт | 48676 | нет в наличии
33694 | Коммутатор FE-108E-POE | Сетевой коммутатор 8 портов 10/100 Мбит/с (IEEE802.3u 100BaseTX) из них 8 c поддержкой PoE (IEEE802.3af) до 15,4Вт на порт (HI POE), Суммарная мощность потребителей 130 Вт, таблица МАС адресов - 4К, пропускная способность 1,6 Гбит\с, | 7557 | нет в наличии
33693 | Коммутатор FE-104POE-S | Сетевой коммутатор 5 портов 10/100 Мбит/с (IEEE802.3u 100BaseTX) из них 4 c поддержкой PoE (IEEE802.3at) до 32Вт на порт (HI POE), Суммарная мощность потребителей 65 Вт, таблица МАС адресов - 1К, пропускная способность 1Гбит\с | 4347 | нет в наличии
37525 | Коммутатор PND-08G | 8-портовый гигабитный неуправляемый сетевой коммутатор, 8 портов 10/100/1000Мбит/с, суммарная пропускная способность: 16 ГБит/с, питание 12В | 3832 | нет в наличии
40509 | Коммутатор DH-PFS4218-16ET-190 | 16 портовый РоЕ коммутатор, управляемый, уровня L2; 2 комбо-порта x 10/100/1000 Base-T; 2 комбо-порта х 1000 Base-X; 16 портов x10/100 Base-T - POE; Порты 1 и 2 поддерживают Hi-PoE (60W), PoE+, PoE; IEEE802.3af/IEEE802.3at/Hi-PoE; Бюджет PoE: 190 Вт; Размеры: 440мм×300мм×44мм | 31590 | нет в наличии
42199 | STW-8P4, коммутатор | Управляемый Web/Smart коммутатор, 8 портов 10/100Мбит/с (из них 4 с поддержкой PoE IEEE 802.3af), PoE бюджет 55 Вт | 11344 | нет в наличии
42270 | Коммутатор ATIS PoE-10018-16P-2S (PoE-1018-16P) | Количество портов 20 • 16 портов 10/100/1000 Мбит/с PoE, 2 порта 10/100/1000 Мбит/c UPLINK, 2 порта 1000 Мбит/c SFP • Автоматическое определение MDI/MDIX на всех портах • Ethernet/Fast Ethernet: полный дуплекс/ полудуплекс • Поддержка стандартов PoE IEEE 802.3af и PoE IEEE 802.3at • Подача питания на устройство: до 30 Вт • Максимальная мощность: 240 Вт (48V, 5A) • Количество портов PoE: 16 • Напряжение PoE на каждом порту: 48В • Расстояние до потребителя PoE до 100м • Таблица MAC-адресов: 4K. В стойку. | 23690 | нет в наличии
42572 | Коммутатор DH-PFS3006-4ET-60 | 4 портовый РоЕ коммутатор неуправляемый; 4 порта x10/100 Base-T (Питание PoE) 2 порта x10/100 Base-T (Uplink); Мощность PoE портов: 1 ≤60Вт, порты: 2-4≤30Вт, Всего: ≤60Вт; IEEE802.3af/IEEE802.3at/Hi-PoE; Бюджет РОЕ: 60 Вт Питание :DC 48~57В; Размеры: 130мм×85мм×26мм; | 6990 | в наличии
39996 | STW-02404HP, коммутатор | Управляемый, 24 порта 10/100/1000 Мбит/с (все с поддержкой High PoE) + 4 Shared SFP, PoE бюджет 220 Вт | 84241 | нет в наличии
00-00000303 | SKAT PoE-UPS-8E-1G-1S исп.5 |  | 94490 | нет в наличии
00-00000297 | Коммутатор DH-PFS3010-8ET-96 | 8 портовый РоЕ коммутатор неуправляемый; 8 портов x10/100 Base-T (Питание PoE); 2 порта x10/100/1000 Base-T (Uplink); Мощность PoE портов: 1 ≤60Вт, порты: 2-8≤30Вт, Всего: ≤96Вт; IEEE802.3af/IEEE802.3at/Hi-PoE; Бюджет РОЕ: 96 Вт; Питание :DC 48~57В; Размеры: 190мм×100мм×30мм; | 12790 | нет в наличии
00-00001053 | Коммутатор DH-PFS4226-24ET-240 | 24 портовый РоЕ коммутатор, управляемый, уровня L2; 2 комбо-порта x 10/100/1000 Base-T; 2 комбо-порта х 1000 Base-X; 24 порта x10/100 Base-T - POE; Порты 1 и 2 поддерживают Hi-PoE (60W), PoE+, PoE; IEEE802.3af/IEEE802.3at/Hi-PoE; Бюджет PoE: 360 Вт; Размеры: 440мм×300мм×44мм | 37890 | нет в наличии
00-00001171 | SKAT PoE-4E-2E исп.5 | Специализированный неуправляемый уличный PoE коммутатор . Металлический уличный корпус с классом защиты IP65. Температурный диапазон -45С - +50С. Встроенный УЗИП III класса. Климатическая установка с функцией термостатирования. Защита от холодного пуска оборудования. Поддержка питания по технологии PoE (питание по Ethernet кабелю стандарт IEEE 802.3af/at) по 4 портам. Коммутатор автоматически определяет тип питания подключенных устройств. Дополнительные 2 порта UPLINK RJ45 10/100Mbps обеспечивают возможность подключения регистратора, роутера или дополнительных коммутаторов. Суммарная мощность потребителей составляет 60Вт. Мощность на канал до 30Вт. Режим VLAN обеспечивает безопасность передачи данных и увеличение дальности передачи данных до 250 метров. Защита от грозовых разрядов - 4кВ. | 51650 | нет в наличии
00-00003424 | STP-422, коммутатор с поддержкой РоЕ | Неуправляемый, 4 порта 10/100/1000 Мбит/c (все с поддержкой High PoE) + 2 порта 10/100/1000 Мбит/с + 2 порта 1000 Мбит/с SFP, PoE бюджет 120 Вт, промышленное исполнение | 18262 | нет в наличии
00-00004568 | RVi-1NS08F-2T, коммутатор сетевой | Сетевой коммутатор; Общее количество портов: 10 , Количество портов, поддерживающих стандарт PoE: 8шт., Суммарная мощность потребителей: 120 Вт; Таблица МАС адресов: 1К; Габаритные размеры: 210(Д)х130(Ш)х32(В) мм; Вес: 1200 г; | 8190 | нет в наличии
00-00005078 | Коммутатор DH-PFS3106-4ET-60 | Защищенный 4-портовый РОЕ коммутатор, неуправляемый; 1*100/1000 Base-X 1*10/100/1000 Base-T 4*10/100 Base-T (PoE порты) Мощность PoE портов: 1 ≤60Вт, порты: 2-4≤30Вт, Всего: ≤60Вт; IEEE802.3af/IEEE802.3at/Hi-PoE; Бюджет РОЕ: 60 Вт Питание :DC 48~57В; Молниезащита - до 6 кВ, электростатическая защита - 15 кВ (воздушный разряд), 8 кВ (контактный). Размеры: 150мм×108мм×30мм; Монтаж на DIN-рейку Рабочие температуры: от -30⁰С до +65⁰С | 11290 | в наличии
00-00006672 | Коммутатор ATIS PoE-10026-24P-2S | Количество портов 28 • 24 порта 10/100/1000 Мбит/с PoE, 2 порта 10/100/1000 Мбит/с UPLINK, 2 порта 1000 Мбит/с SFP • Автоматическое определение MDI/MDIX на всех портах • Ethernet/Fast Ethernet: полный дуплекс/ полудуплекс • Поддержка стандартов PoE IEEE 802.3af и PoE IEEE 802.3at • Подача питания на устройство: до 30 Вт • Максимальная мощность: 450 Вт (48V, 9.3A) • Количество портов PoE: 24 • Напряжение PoE на каждом порту: 48В • Расстояние до потребителя PoE до 100м • Таблица MAC-адресов: 4K. В стойку. | 38990 | нет в наличии
00-00006294 | Коммутатор DH-PFS3110-8ET-96 | Защищенный 8-портовый РОЕ коммутатор, неуправляемый; 1*1000 Base-X 1*10/100/1000 Base-T 8*10/100 Base-T (PoE порты) Мощность PoE портов: 1-2 ≤60Вт, порты: 3-8≤30Вт, Всего: ≤96Вт; IEEE802.3af/IEEE802.3at/Hi-PoE; Бюджет РОЕ: 96 Вт Питание: DC 48~57В; Молниезащита - до 6 кВ, электростатическая защита - 15 кВ (воздушный разряд), 8 кВ (контактный). Размеры: 150×100×42 мм; Монтаж на DIN-рейку Рабочие температуры: от -30⁰С до +65⁰С | 15290 | в наличии
00-00001057 | Коммутатор ATIS PoE-1018-16P-1S/250 | Количество портов 20 • 16 портов 10/100 Мбит/с PoE, 2 порта 10/100/1000 Мбит/c UPLINK, 1 порт 1000 Мбит/c SFP • Автоматическое определение MDI/MDIX на всех портах • Ethernet/Fast Ethernet: полный дуплекс/ полудуплекс • Поддержка стандартов PoE IEEE 802.3af • Подача питания на устройство: до 15.4 Вт • Максимальная мощность: 240 Вт (48V, 5A) • Количество портов PoE: 16 • Напряжение PoE на каждом порту: 48В • Расстояние до потребителя PoE до 250м • Таблица MAC-адресов: 4K. НЕ в стойку. | 15990 | нет в наличии
37002 | Коммутатор DH-LR2110-8ET-120 | 10-портовый коммутатор с 8-еРоЕ портами, неуправляемый; 1*1000 Base-X; 1*10/100/1000 Base-T; 8*порта x10/100 Base-T(питание PoE ); Мощность PoE портов: Порт 1,5 ≤ 60Вт, порт2-4 и 6-8 ≤ 30Вт, Общее ≤120Вт; IEEE802.3af, IEEE802.3at, Hi-PoE; Расстояние передачи до 800м по UTP Размеры: 150×100×42 мм; Монтаж на DIN-рейку; Рабочие температуры: от -30⁰С до +65⁰С | 25290 | нет в наличии
37449 | Коммутатор DH-PFS3010-8GT-96 | 10 портовый гигабитный РОЕ-коммутатор; 10 портов x10/100/1000 Base-T (Питание PoE); Мощность PoE портов: 1 ≤60Вт, порты: 2-8≤30Вт, Всего: ≤96Вт; IEEE802.3af/IEEE802.3at/Hi-PoE; Бюджет РОЕ: 96 Вт Питание :DC 48~57В; Размеры: 190мм×100мм×30мм; | 17790 | нет в наличии
24002 | Коммутатор SF10P-FHM | 10 портовый РоЕ коммутатор неуправляемый; 8 портов x10/100 Base-TX PoE RJ45, 2 порта x10/100 Base-TX Uplink RJ45; поддержка MDI/MDIX, IEEE802.3af, IEEE 802.3at; Расстояние передачи: 0~100м (режим DEFAULT/VLAN), 250м (режим CCTV 10Мбит/с); Бюджет РОЕ: 120 Вт; Таблица MAC-адресов: 2K; Питание :DC 54В/2.2A; Размеры: 180мм×92мм×25мм; Блок питания в комплекте. | 5990 | нет в наличии
7635 | Коммутатор DH-PFS3218-16ET-135 | 16 портовый РоЕ коммутатор, управляемый, уровня L2; 2 комбо-порта x 10/100/1000 Base-T; 2 комбо-порта х 1000 Base-X; 16 портов x10/100 Base-T - POE; Порты 1 и 2 поддерживают Hi-PoE (60W), PoE+, PoE; IEEE802.3af/IEEE802.3at/Hi-PoE; Бюджет PoE: 240 Вт; Размеры: 440мм×300мм×44мм | 25290 | нет в наличии
29720 | RVi-1NS04F-2T, коммутатор сетевой | Сетевой коммутатор; Общее количество портов: 6 (10/100 М), Количество портов, поддерживающих стандарт PoE: 4шт., Суммарная мощность потребителей: 65 Вт; Таблица МАС адресов: 1К; Габаритные размеры: 190(Д)х130(Ш)х32(В) мм; Вес: 900 г.; AC 100-240 В | 5390 | нет в наличии
27268 | STW-16P8, коммутатор | Управляемый, 16 портов 10/100Мбит/с (из них 8 с поддержкой PoE), PoE бюджет 110 Вт | 24386 | нет в наличии
00-00008899 | Коммутатор SF6P-FHM | 6 портовый PoE коммутатор неуправляемый 4 порта 10/100Base-TX PoE RJ45 и и 2 порта 10/100Base-TX Uplink RJ45 порта; MDI/MDIX, IEEE802.3af, IEEE 802.3at. Количество портов PoE: 4, максимальное напряжение PoE на одном порту: 30Вт. Бюджет РОЕ: 60Вт. Режимы работы: Default, VLAN, CCTV. Расстояние передачи: 0~100м (режим DEFAULT/VLAN), 250м (режим CCTV 10Мбит/с). Пропускная способность: 1.2Гбит/с, 0.86Mpps. Таблица MAC-адресов: 2К. Питание DC 54В/1.11А. Блок питания в комплекте. Возможно крепление на стену. | 4460 | нет в наличии
00-00010252 | Коммутатор DH-PFS3211-8GT-120 | 8-портовый гигабитный неуправляемый коммутатор с РОЕ, уличное исполнение Порты: 8 RJ45 10/100/1000Мбит/с (PoE/PoE+/Hi-PoE), 1 RJ45 10/100/1000Мбит/с (uplink), 2 SFP 1000Мбит/с (uplink); мощность PoE: порты 1 и 5 до 60Вт, порты 2~4 и 6~8 до 30Вт, суммарно до 120Вт; питание: 48~57В(DC); грозозащита: до 4кВ; рабочая температура: -30°С~+65°С; монтаж на DIN-рейку | 29190 | нет в наличии
18250 | Коммутатор DH-PFS3006-4GT-60 | "4-портовый неуправляемый коммутатор с РоЕ Порты: 4 RJ45 10/100/1000Мбит/с (PoE/PoE+/Hi-PoE), 2 RJ45 10/100/1000Мбит/с (uplink); мощность PoE: 1 до 60Вт, порты: 2~4 до 30Вт, суммарно до 60Вт; питание: 48~57В(DC)" | 9090 | в наличии
16699 | ST-801HP, коммутатор | Неуправляемый, 9 портов 10/100 Мбит/с (из них 8 с поддержкой High PoE), PoE бюджет 123 Вт, CCTV режим до 250м | 13453 | нет в наличии
41275 | RVi-1NS16F-1T-1C, коммутатор сетевой | Общее количество портов: 19; Количество портов PoE: 16; Сетевой интерфейс PoE: 10Base-T/100Base-TX; Количество Ethernet - портов (RJ-45): 2; Сетевой интерфейс Ethernet (RJ-45): 10Base-T/100Base-TX/1000Base-T; Количество Ethernet - портов (SFP): 1; Сетевой интерфейс Ethernet (SFP): 1000BaseSX/LX; Тип Ethernet-портов: Комбинированные (SFP 1 и Ethernet1); Максимальная дальность передачи по витой паре: 250 М; Стандарт PoE: 802.3af; 802.3at; Hi-PoE; 802.3bt; Максимальная мощность на порт: 30; 90 (1 и 2 порт); Бюджет PoE: 300 Вт; Тип управления: Неуправляемый; Электропитание: AC 110-240 В до 8 Вт ; Диапазон рабочих температур: -10°С...55°С; Габаритные размеры: 195(Д)х195(Ш)х45(В) мм; Высота (U): 1 U | 24190 | нет в наличии
34978 | Коммутатор Релион-SW-2G-4Poe+/60W | Релион-SW. Коммутаторы управляемые, промышленные, сетевые. Всепогодное исполнение. Поддерживается питание подключенных устройств по технологии PoE, до 60Вт на порт. Бюджет PoE от 60 до 240 Вт, в зависимости от исполнения. Исполнение "Wi-Fi" дополнительно оснащено портом с Passive PoE 24В, для подключения внешних точек доступа Wi-Fi. Автоматическая перезагрузка зависших IP видеокамер. Температурный диапазон от -65 до +55°С. Защита оболочкой IP66. Корпус из ABS пластика. Кабельные вводы входят в комплект поставки. Уличный коммутатор, 1Гбит/с, Два SFP-слота, Встроенный оптический кросс, 4 порта 10/100 Base-Tx PoE+. Бюджет мощности PoE - 60Вт. 60Вт на всех портах | 51000 | нет в наличии
12851 | Коммутатор Релион-SW-2G-2Poe+/60W-UPS | Релион-SW. Коммутаторы управляемые, промышленные, сетевые. Всепогодное исполнение. Поддерживается питание подключенных устройств по технологии PoE, до 60Вт на порт. Бюджет PoE от 60 до 240 Вт, в зависимости от исполнения. Исполнение "Wi-Fi" дополнительно оснащено портом с Passive PoE 24В, для подключения внешних точек доступа Wi-Fi. Автоматическая перезагрузка зависших IP видеокамер. Температурный диапазон от -65 до +55°С. Защита оболочкой IP66. Корпус из ABS пластика. Кабельные вводы входят в комплект поставки. Уличный коммутатор с ИБП, 1Гбит/с, Два SFP-слота, Встроенный оптический кросс, 2 порта 10/100 Base-Tx PoE+. Бюджет мощности PoE - 60Вт. 60Вт на всех портах | 57000 | нет в наличии
34534 | FGSW-2620, коммутатор | Неуправляемый, 24 порта 10/100 Мбит/с + 2 порта Gigabit Ethernet | 11714 | нет в наличии
33836 | FSD-803, коммутатор | Неуправляемый, 8 портов 10/100 Мбит/с | 3494 | нет в наличии
36849 | STP-0802HP, коммутатор | Неуправляемый, 8 портов 10/100/1000 Мбит/с (все с поддержкой High PoE) + 2 порта 1000 Мбит/с SFP, PoE бюджет до 240 Вт, промышленное исполнение | 38346 | нет в наличии
37305 | STP-811HPv2, коммутатор | Неуправляемый, 8 портов 10/100 Мбит/c (все с поддержкой High PoE) + 1 порт 10/100/1000 Мбит/с Base-T, PoE бюджет 120 Вт, промышленное исполнение, CCTV режим до 250м | 33277 | нет в наличии
32628 | ST-811HP, коммутатор | Неуправляемый, 8 портов, 10/100 Мбит/с (все с поддержкой High PoE) + 1 порт 10/100/1000 Мбит/с Base-T + 1 порт 1000BASE-X mini-GBIC SFP, PoE бюджет 120 Вт, CCTV режим до 250м | 17742 | нет в наличии
00-00001269 | GS-4210-24T2S, коммутатор | Управляемый, 24 порта 10/100/1000 Мбит/c + 2 порта 100/1000 Мбит/с SFP | 22715 | нет в наличии
00-00001274 | STW-028, коммутатор | Управляемый, 2 порта 10/100/1000 Мбит/с + 6 портов 100/1000 Мбит/с SFP + 2 порта 100/1000/2500 Мбит/с SFP | 53471 | нет в наличии
00-00001275 | ST-6HP4, коммутатор | Неуправляемый, 6 портов, 10/100 Мбит/с (из них 4 с поддержкой High PoE), PoE бюджет 60 Вт, CCTV режим до 250м | 6809 | нет в наличии
00-00001277 | STP-411HP, коммутатор | Неуправляемый, 4 порта 10/100 Мбит/c (все с поддержкой High PoE) + 1 порт 10/100 Мбит/с + 1 порт 100 Мбит/с SFP, PoE бюджет 60 Вт, промышленное исполнение, CCTV режим до 250м | 16413 | нет в наличии
00-00001279 | ST-1620HP, коммутатор | Неуправляемый, 16 портов 10/100 Мбит/с (все с поддержкой High PoE) + 2 порта 10/100/1000 Мбит/с, PoE бюджет 135 Вт, CCTV режим до 250м | 24359 | нет в наличии
00-00001280 | STP-811HPS, коммутатор | Неуправляемый, 8 портов 10/100 Мбит/с (все с поддержкой High PoE) + 1 порт 10/100/1000 Мбит/с + 1 порт 1000 Мбит/с SFP, PoE бюджет 115 Вт, промышленное исполнение, CCTV режим до 250м | 22537 | нет в наличии
00-00001283 | STWP-0802HP, коммутатор | Управляемый, 8 портов 10/100/1000 Мбит/с (все с поддержкой High PoE) + 2 порта 100/1000 Мбит/с SFP, PoE бюджет до 200 Вт, промышленное исполнение, CCTV режим до 250м | 51868 | нет в наличии
00-00001284 | ST-02402HP, коммутатор | Неуправляемый, 24 порта 10/100/1000 Мбит/с (все с поддержкой High PoE) + 2 порта 1000 Мбит/с SFP, PoE бюджет 380 Вт | 59458 | нет в наличии
00-00006976 | SW-70500-I, коммутатор | Промышленный коммутатор Gigabit Ethernet на 5GE RJ45 портов. Порты: 5 x GE (10/100/1000Base-T). Встроенная грозозащита 6кВ. Питание: 3 x входа DC9-57V(6W). БП в комплект НЕ входит. Монтаж на DIN-рейку или на стену (крепление в комплекте). Поддержка режима CCTV: Увеличение расстояния передачи данных до 250м, изоляция портов (VLAN). Размеры (ШхВхГ): 37х108х90мм. Вес: 0,47кг. Рабочая температура: -40…+80°С. | 11738 | нет в наличии
26401 | SW-70800-I, коммутатор | Промышленный коммутатор Gigabit Ethernet на 8GE RJ45 портов. Порты: 8 x GE (10/100/1000Base-T). Встроенная грозозащита 6кВ. Питание: 3 x входа DC12-57V(6W). БП в комплект НЕ входит. Монтаж на DIN-рейку или на стену (крепление в комплекте). Поддержка режима CCTV: Увеличение расстояния передачи данных до 250м, изоляция портов (VLAN). Размеры (ШхВхГ): 45х160х130мм. Вес: 1кг. Рабочая температура: -40…+80°С. | 16688 | нет в наличии
28195 | SW-48G4X-1L , коммутатор | Управляемый L3 коммутатор Gigabit Ethernet на 48xRJ45 + 4x10G SFP+ Uplink. Порты: 48 x GE (10/100/1000Base-T) + 4 x 10G SFP+ Uplink, Консольный порт, Уровень управления L3 (Full managed), Поддержка Jumbo Frame 10K, IGMP Snooping, Монтаж в 19" стойку, крепление в комплекте. Питание: AC90-253V(10W) c резервированием. Встроенная грозозащита 6kV. Размеры (ШхВхГ): 440 x 44 x 320мм. Рабочая температура: -10...+50 гр. С. | 109370 | нет в наличии
30163 | SW-60812/WU, коммутатор PoE | Уличный PoE коммутатор на 11 портов с термостабилизацией и резервным питанием (АКБ - 2Ач). Порты: 6 x FE (10/100Base-T) с PoE (до 30W) + 2 x FE (10/100Base-T) с PoE (до 60W) + 1 x GE (10/100/1000Base-T) + 2 x GE SFP (1000Base-X). Встроенная грозозащита. Соответствует стандартам PoE IEEE 802.3af/at. Автоматическое определение PoE устройств. Режим антизависания и режим удлинения линий связи по 8-ми PoE портам до 250м (скорость до 10Мбит/с). Суммарная мощность PoE до 240W. В комплекте оптическая розетка, КДЗС (2шт), пигтейлы SM SC/UPC (2шт) (SFP-модули в комплект не входят). Корпус из поликарбоната. Защита IP66. Питание AC100-240V. Размеры (ШхВхГ): 300x400x187мм. Рабочая температура: -50…+50°С. | 83416 | нет в наличии
32969 | SW-8062/IC, коммутатор PoE | Промышленный PoE коммутатор Gigabit Ethernet на 8 портов. Порты: 6 x GE (10/100/1000Base-T) с PoE (до 25W) + 2 x GE SFP (1000Base-X). Вход для резервного питания. Встроенная грозозащита. Соответствует стандартам PoE IEEE 802.3af/at. Автоматическое определение PoE устройств. Суммарная мощность PoE до 150W. Питание DC48-55V(185W). БП в комплект НЕ входит. Размеры (ШхВхГ): 48x183x118мм. Монтаж на DIN-рейку. Рабочая температура: -40…+85°С. | 29624 | нет в наличии
35066 | SW-60812/W, коммутатор PoE | Уличный PoE коммутатор на 11 портов. Порты: 6 x FE (10/100Base-T) с PoE (до 30W) + 2 x FE (10/100Base-T) с PoE (до 60W) + 1 x GE (10/100/1000Base-T) + 2 x GE SFP (1000Base-X). Встроенная грозозащита. Соответствует стандартам PoE IEEE 802.3af/at/bt. Автоматическое определение PoE устройств. Режим антизависания и режим удлинения линий связи по 8-ми PoE портам до 250м (режим CCTV, скорость до 10Мбит/с). Суммарная мощность PoE до 240W. В комплекте оптическая розетка, КДЗС (2шт), пигтейлы SM SC/UPC (2шт) (SFP-модули в комплект не входят). Корпус из поликарбоната. Класс защиты IP66. Питание AC100-240V. Размеры (ШхВхГ): 400x200x132мм. Рабочая температура: -40…+50°С. | 59039 | нет в наличии
42381 | SW-80802/ILS (port 90W, 300W), PoE коммутатор | Промышленный управляемый (L2+) HiPoE коммутатор Gigabit Ethernet на 8GE PoE + 2 GE SFP порта с функцией мониторинга температуры/ влажности/ напряжения. Порты: 1 x GE (10/100/1000Base-T) с PoE BT (до 90W) + 7 x GE (10/100/1000Base-T) с PoE (до 30W) + 2 x GE SFP (1000Base-X). Уровень управления L2+. Соответствует стандартам PoE IEEE 802.3af/at/bt. Автоматическое определение и режим антизависания PoE устройств. управление питанием. Суммарная мощность PoE до 300W.Встроенная система мониторинга температуры/ напряжения + внешний датчик температуры/ влажности. Поддержка ПО OSNOVO Monitoring System. Выходы типа "Сухой контакт", Цифровой вход. Встроенная грозозащита 6кВ, электростатическая защита 8кВ. Питание: 2 x входа DC37-57V(315W). БП в комплект НЕ входит. Монтаж на DIN-рейку или на стену (крепление в комплекте). Размеры (ШхВхГ): 50х162х130мм. Вес: 1,1кг. Рабочая температура: -40…+80°С. | 66488 | нет в наличии
34116 | SW-80802/L(150W), коммутатор PoE | Управляемый L2 PoE коммутатор Gigabit Ethernet на 8 RJ45 PoE + 2 x GE SFP порта. Порты: 8 x GE (10/100/1000 Base-T) с поддержкой PoE (IEEE 802.3af/at), 2 x GE SFP (1000 Base-X). Соответствует стандартам PoE IEEE 802.3af/at. Автоматическое определение и режим антизависания PoE устройств. Мощность PoE на порт - до 30W. Суммарная мощность PoE до 150W. Встроенная грозозащита 3kV на порт. Питание: AC100-240V или БП DC48V-57V(3,5A). Встроенный БП. Размеры (ШхВхГ): 210 x 35 x 150мм. Рабочая температура: -10…+55°С. | 23656 | нет в наличии
12867 | SW-80402/WLU, коммутатор PoE | Уличный управляемый (L2+) PoE коммутатор на 6 портов с термостабилизацией и резервным питанием (АКБ - 2,2Ач). Порты: 4 x GE (10/100/1000Base-T) с PoE (до 30W) + 2 x GE SFP (1000Base-X). Соответствует стандартам PoE IEEE 802.3af/at. Автоматическое определение и режим антизависания PoE устройств, управление питанием. Суммарный бюджет PoE до 120W. Уровень управления L2+. В комплекте оптическая розетка, КДЗС (2шт), пигтейлы SM SC/UPC (2шт) (SFP-модули в комплект не входят). Корпус из поликарбоната. Класс защиты IP66. Питание AC195-265V. Размеры (ШхВхГ): 300x400x187мм. Рабочая температура: -60…+50°С. | 75669 | нет в наличии
00-00005854 | SW-80822/ILR, PoE коммутатор | Промышленный управляемый (L2+) PoE коммутатор Gigabit Ethernet на 10 портов. Порты: 8 x GE (10/100/1000Base-T) с PoE (до 30W) + 2 x GE Combo (RJ45 10/100/1000Base-T+ SFP 1000Base-X). Вход для резервного питания и тревожный выход. Встроенная грозозащита . Уровень управления L2 (Web smart). Соответствует стандартам PoE IEEE 802.3af/at. Автоматическое определение и режим антизависания PoE устройств, управление питанием. Суммарная мощность PoE до 240W. Питание DC45-57V(255W). БП в комплект НЕ входит. Размеры (ШхВхГ): 75x175x125мм. Монтаж на DIN-рейку. Рабочая температура: -40…+70°С. | 100513 | нет в наличии
00-00001465 | SW-60602/ILC, PoE коммутатор | Промышленный управляемый (L2+) PoE коммутатор на 8 портов. Порты: 6 x FE (10/100Base-T) с PoE (до 30W) + 2 x GE SFP (1000Base-X). Вход для резервного питания и тревожный выход. Встроенная грозозащита . Уровень управления L2 (Web smart). Соответствует стандартам PoE IEEE 802.3af/at. Автоматическое определение PoE устройств, управление питанием. Суммарная мощность PoE до 180W. Питание DC44-57V(188W). БП в комплект НЕ входит. Размеры (ШхВхГ): 55x120x118мм. Монтаж на DIN-рейку. Рабочая температура: -40…+70°С. | 48672 | нет в наличии
00-00008334 | SW-8244/L (400W), PoE коммутатор | Управляемый L2 PoE коммутатор Gigabit Ethernet на 24 RJ45 PoE + 4 x GE Combo Uplink порта. Порты: 24 x GE (10/100/1000 Base-T) с поддержкой PoE (IEEE 802.3af/at), 4 x GE Combo Uplink (RJ45 + SFP). Соответствует стандартам PoE IEEE 802.3af/at. Автоматическое определение PoE устройств. Мощность PoE на порт - до 30W. Суммарная мощность PoE до 400W. Встроенная грозозащита 3kV на порт. Питание: AC100-240V (415W). Встроенный БП. Монтаж в 19 - дюймовую стойку, крепление в комплекте. Размеры (ШхВхГ): 440 x 45 x 290мм. Рабочая температура: 0…+50°С. | 64515 | нет в наличии
20916 | Коммутатор B-431-4P1F | Уличный неуправляемый коммутатор, 4 порта с поддержкой High PoE, PoE бюджет 60 Вт, CCTV режим до 250м, встроенный оптический кросс, IP54, от -40 до +50°С | 22317 | нет в наличии
9880 | Коммутатор PND-04P-2M Lite (48W) | 6-портовый неуправляемый коммутатор с функцией PoE; 4*10/100Base-TX PoE port(Data/Power); 2*10/100Base-TX uplink RJ45 port(Data); Полоса пропускания 1.6Гбит/с; MAX 48Вт (AC100-240В); Встроенный БП AC100~240В 50-60Гц 0.6A; Температура эксплуатации -10~+55°C; 5%~90% RH Без конденсата; Класс защиты IP30 | 3811 | в наличии
9851 | Коммутатор PND-04P-2M BT1 (65W) | 6-портовый неуправляемый коммутатор с функцией PoE; 4*10/100Base-TX PoE port(Data/Power); 2*10/100Base-TX uplink RJ45 port(Data); Полоса пропускания 1.6Гбит/с; MAX 65Вт (AC100-240В); Встроенный БП AC100~240В 50-60Гц 0.6A; Температура эксплуатации -10~+55°C; 5%~90% RH Без конденсата; Класс защиты IP30 | 4492 | в наличии
23120 | Коммутатор PND-08M | 8-портовый 100-мегабитный неуправляемый коммутатор с питанием 12В; 8*10/100Base-TX RJ45 port (Data); Полоса пропускания 1.6Гбит/с; Внешний БП DC12В 0.5A; Температура эксплуатации -10~+55°C; 5%~90% RH Без конденсата; Класс защиты 3кВ 8/20us, IP30 . | 2476 | нет в наличии
31825 | Коммутатор PND-08P-2M Lite (95W) | 10-портовый неуправляемый коммутатор с функцией PoE; 8*10/100Base-TX PoE port(Data/Power); 2*10/100Base-TX uplink RJ45 port (Data); 1-8 port PoE; Полоса пропускания 2Гбит/с; MAX 95Вт (AC100-240В 50/60Гц); Встроенный БП AC100~240В 50-60Гц 1.2A; Температура эксплуатации -10~+55°C; 5%~90% RH Без конденсата; Класс защиты IP30 | 5670 | нет в наличии
9343 | ST-2420HP, коммутатор | Неуправляемый, 24 порта 10/100 Мбит/с (все с поддержкой High PoE) + 2 порта 10/100/1000 Мбит/с, PoE бюджет 225 Вт, CCTV режим до 250м | 32866 | нет в наличии
30413 | SW-20600(80W), PoE коммутатор | PoE коммутатор Fast Ethernet на 6 RJ45 портов. Порты: 1 x FE (10/100Base-T) с PoE (до 60W, A+B) + 5 x FE (10/100Base-T) с PoE (до 30W), 2 x FE (10/100 Base-T) Uplink. Соответствует стандартам PoE IEEE 802.3af/at/bt. Автоматическое определение и режим антизависания PoE устройств. Суммарная мощность PoE - до 80W. Поддержка режима CCTV: Увеличение расстояния передачи данных и питания до 250м, изоляция портов (VLAN). Встроенная грозозащита 3кВ. Питание: AC100-240V (83W) Встроенный БП. Размеры (ШхВхГ): 190 x 35 x 130мм. Рабочая температура: -10...+55 гр. С. | 6299 | нет в наличии
16922 | SW-21000(120W), PoE коммутатор | PoE коммутатор Fast Ethernet на 10 RJ45 портов. Порты: 1 x FE (10/100Base-T) с PoE (до 60W, A+B) + 7 x FE (10/100Base-T) с PoE (до 30W), 2 x FE (10/100 Base-T). Соответствует стандартам PoE IEEE 802.3af/at/bt. Автоматическое определение и режим антизависания PoE устройств. Суммарная мощность PoE - до 120W. Поддержка режима CCTV: Увеличение расстояния передачи данных и питания до 250м, изоляция портов (VLAN). Встроенная грозозащита 6кВ. Питание: AC100-240V (123W). Размеры (ШxВxГ): 210x35x150мм. Рабочая температура: -10...+55 гр. С. | 9415 | нет в наличии
9426 | Коммутатор PND-16P-2G1F-BT2 (300W) | Гибридный гигабитный 16+2+1 портовый AI коммутатор; 16*10/100Base-TX PoE port(Data/Power); 2*10/100/1000Base-TX uplink RJ45 port (Data); 1*1000M SFP; 1-16 порты с поддержкой PoE(первый порт с поддержкой HiPoE_60W); Полоса пропускания 20Гбит/с; MAX 300Вт (AC100-240В 50/60Гц); Встроенный БП AC100~240В 50-60Гц 1A; Температура эксплуатации -10~+55°C; 5%~90% RH Без конденсата; Класс защиты 3кВ 8/20us, IP30 | 17041 | нет в наличии
3104 | Коммутатор Релион-SW-M-2G-8Poe+/480W-UPS | Релион-SW-М. Коммутаторы управляемые, промышленные, сетевые. Всепогодное исполнение. Поддерживается питание подключенных устройств по технологии PoE, до 60Вт на порт. Бюджет PoE от 60 до 480 Вт, в зависимости от исполнения. Автоматическая перезагрузка зависших IP видеокамер. Температурный диапазон от -65 до +55°С. Защита оболочкой IP66. Корпус из оцинкованной стали с полимерным порошковым покрытием. Кабельные вводы входят в комплект поставки. Уличный коммутатор с ИБП, 1Гбит/с, Два SFP-слота, Встроенный оптический кросс, 8 портов 10/100 Base-Tx PoE+. Бюджет мощности PoE - 480Вт. 60Вт на всех портах | 82800 | нет в наличии
17168 | Коммутатор AK-SWP412 | 6-портовый неуправляемый коммутатор РоЕ - 1~6-port 10/100M switch with 4-роrt PoE WAN1/2 port : 10/100Mbps Ethernet WAN port - Передача сигнала 100 м, кабель Cat5/5e/6 - Размеры 220х140х40 мм, корпус - металл - Питание 220В - РоЕ 60 Вт - Температура от 0° до +55°C | 3393 | в наличии
29810 | Коммутатор AK-SWP812 | 8-портовый неуправляемый коммутатор РоЕ - 1~8 port: :10/100Mbps PoE Ethernet LAN port WAN1/WAN2 port : 10/100/1000Mbps Ethernet WAN port - Передача сигнала 100/200 м (Extend switch is default OFF/ON), кабель Cat5/5e/6 - Размеры 220х140х40 мм, корпус - металл - Питание 220В - РоЕ 120 Вт - Температура от 0° до +55°C | 6127 | в наличии
3214 | Коммутатор PND-24P-2G Lite (250W) | 26-портовый PoE коммутатор с двумя гигабитными портами Uplink; 24*10/100Base-TX PoE port(Data/Power); 2*10/100/1000Base-TX uplink RJ45 port (Data); 1-24 порты с поддержкой PoE; Полоса пропускания 16Гбит/с; MAX 250Вт (AC100-240В 50/60Гц); Встроенный БП AC100~240В 50-60Гц 3A; Температура эксплуатации -10~+55°C; 5%~90% RH Без конденсата; Класс защиты IP30 | 19542 | нет в наличии
2316 | SW-80402/I, коммутатор PoE | Промышленный PoE коммутатор Gigabit Ethernet на 4GE PoE + 2 GE SFP порта. Порты: 4 x GE (10/100/1000Base-T) с PoE (до 30W) + 2 x GE SFP (1000Base-X). Соответствует стандартам PoE IEEE 802.3af/at. Автоматическое определение и режим антизависания PoE устройств. Поддержка режима CCTV: Увеличение расстояния передачи данных и питания до 250м. Суммарная мощность PoE до 120W. Встроенная грозозащита 6кВ. Питание: 2 x входа DC44-55V(130W). БП в комплект НЕ входит. Монтаж на DIN-рейку. Размеры (ШхВхГ): 30x118x100мм. Вес: 0,4кг. Рабочая температура: -40…+75°С | 22347 | нет в наличии
6384 | RVi-1NSM48G-4SP, коммутатор сетевой | Общее количество портов: 52; Количество портов PoE: 48; Сетевой интерфейс PoE: 10Base-T/100Base-TX/1000Base-T; Количество Ethernet - портов (SFP): 4; Сетевой интерфейс Ethernet (SFP): 100BaseSX/LX; 1000BaseSX/LX; 10GBASE-R; Консольный порт: RJ45; Максимальная дальность передачи по витой паре: 150 М; Стандарт PoE: 802.3af; 802.3at; 802.3bt; Максимальная мощность на порт: 90 Вт (1-4 порты); 30 Вт (5-48 порты); Бюджет PoE: 600 Вт; Тип управления: L3; Удаленный мониторинг: SNMP (v1/v2c/v3); RMON; Электропитание: AC 100-240 В до 625 Вт ; Диапазон рабочих температур: -10°С...55°С; Габаритные размеры: 440(Д)х440(Ш)х45(В) мм; Высота (U): 1 U | 75890 | нет в наличии
24556 | Коммутатор AT-NS-4P2-60 (B) | 6 портовый РoЕ коммутатор неуправляемый 4 порта x10/100 Base-T (Питание PoE) 2 порта x10/100 Base-T (Uplink); IEEE802.3af/IEEE802.3at; Расстояние до потребителя PoE до 250м; Бюджет РoЕ: 60 Вт; Таблица MAC-адресов: 2K; Питание :DC 48~57В; Размеры: 135мм×90мм×26мм; Блок питания в комплекте | 3390 | нет в наличии
24554 | Коммутатор AT-NS-4P2-60 (F) | 6 портовый РoЕ коммутатор неуправляемый с функцией watchdog 4 порта x10/100 Base-T (Питание PoE) 2 порта x10/100 Base-T (Uplink); IEEE802.3af/IEEE802.3at; Коммутационная способность: 1,2 Гбит/с. Режимы: VLAN, CCTV, AI-POE(watchdog), QoS Расстояние до потребителя PoE до 250м; Бюджет РoЕ: 60 Вт; Таблица MAC-адресов: 2K; Питание :DC 48~57В; Размеры: 125мм×75мм×27мм; Блок питания в комплекте. | 3690 | в наличии
11583 | Коммутатор AT-NS-8P2-96 (F) | 10 портовый РoЕ коммутатор неуправляемый с функцией watchdog 8 портов x10/100 Base-TX (Питание PoE), 2 порта x10/100 Base-TX (Uplink); IEEE802.3af/IEEE802.3at; Коммутационная способность: 2 Гбит/с. Режимы: VLAN, CCTV, AI-POE(watchdog), QoS Расстояние до потребителя PoE до 250м; Бюджет РoЕ: 96 Вт; Таблица MAC-адресов: 2K; Питание :DC 48~57В; Размеры: 184мм×794мм×27мм; Блок питания в комплекте. | 6190 | в наличии
8257 | Коммутатор DH-PFS3226-24ET-240 | 24-портовый неуправляемый коммутатор с РоЕ Порты: 24 RJ45 10/100Мбит/с (PoE/PoE+/Hi-PoE), 2 комбинированных SFP/RJ45 10/100/1000Мбит/с (uplink); мощность PoE: порты 1~2 до 60Вт, порты 3~24 до 30Вт, суммарно до 240Вт; питание: 100~240В(AC) | 30390 | нет в наличии
00-00012009 | SW-84804/L(800W), Управляемый L2+ PoE коммутатор | Управляемый L2+ PoE коммутатор Gigabit Ethernet на 48 RJ45 PoE + 4 x GE SFP порта. Порты: 4 x GE (10/100/1000Base-T) с PoE (до 90W, A+B) + 44 x GE (10/100/1000Base-T) с PoE (до 30W), 4 x GE Uplink. Соответствует стандартам PoE IEEE 802.3af/at/bt. Автоматическое определение и режим антизависания PoE устройств. Суммарная мощность PoE до 800W. Поддержка режима CCTV: Увеличение расстояния передачи данных и питания до 250м. Встроенная грозозащита 3kV на порт. Питание: AC100-240V (830W). Встроенный БП. Монтаж в 19 - дюймовую стойку, крепление в комплекте. Размеры (ШхВхГ): 440 x 45 x 360мм. Рабочая температура: 0…+55°С. | 90990 | нет в наличии
00-00012156 | Коммутатор Релион-SW-1G-1/4Poe+/60W | Релион-SW. Коммутаторы управляемые, промышленные, сетевые. Всепогодное исполнение. Поддерживается питание подключенных устройств по технологии PoE, до 60Вт на порт. Бюджет PoE от 60 до 240 Вт, в зависимости от исполнения. Исполнение "Wi-Fi" дополнительно оснащено портом с Passive PoE 24В, для подключения внешних точек доступа Wi-Fi. Автоматическая перезагрузка зависших IP видеокамер. Температурный диапазон от -65 до +55°С. Защита оболочкой IP66. Корпус из ABS пластика. Кабельные вводы входят в комплект поставки. Уличный коммутатор, 1Гбит/с, Один SFP-слот/ Один 10/100 Base-Tx порт, Встроенный оптический кросс, 4 порта 10/100 Base-Tx PoE+. Бюджет мощности PoE - 60Вт. 60Вт на всех портах | 47000 | нет в наличии
00-00012205 | SKAT PoE-16E-2G-1S, PoE коммутатор |  | 15140 | нет в наличии
21504 | RVi-1NSM24G-4C, коммутатор сетевой | Общее количество портов: 28; Количество портов PoE: 24; Сетевой интерфейс PoE: 10Base-T/100Base-TX/1000Base-T; Количество Ethernet - портов (RJ-45): 4; Сетевой интерфейс Ethernet (RJ-45): 10Base-T/100Base-TX/1000Base-T; Количество Ethernet - портов (SFP): 4; Сетевой интерфейс Ethernet (SFP): 1000BaseSX/LX; Тип Ethernet-портов: Комбинированные; Консольный порт: Да; Максимальная дальность передачи в режиме CCTV: 150 М; Стандарт PoE: 802.3af/802.3at; Максимальная мощность на порт: 30Вт; Бюджет PoE: 400 Вт; Тип управления: L2; Электропитание: AC 100-240 В до 25 Вт ; Диапазон рабочих температур: -20°С...55°С; Габаритные размеры: 440(Д)х440(Ш)х45(В) мм | 54990 | нет в наличии
00-00012264 | Коммутатор AT-NS-24P2G-250 (B) | 24 портовый РoЕ коммутатор неуправляемый 24 порта 10/100 Мбит/с PoE, 2 порта 10/100/1000 Мбит/с UPLINK. • Автоматическое определение MDI/MDIX на всех портах • Ethernet/Fast Ethernet: полный дуплекс/ полудуплекс • Поддержка стандартов PoE IEEE 802.3af • Подача питания на устройство: до 15.4 Вт • Максимальная мощность: 450 Вт (48V, 9.3A) • Количество портов PoE: 24 • Напряжение PoE на каждом порту: 48В • Расстояние до потребителя PoE до 250м • Таблица MAC-адресов: 4K. НЕ в стойку. | 21290 | нет в наличии
00-00013023 | STW-02444HPF, коммутатор | Управляемый, 24 порта 10/100/1000 Мбит/с (все с поддержкой High PoE) + 4 комбо порта TP/SFP 10/100/1000 Мбит/с, PoE бюджет 420 Вт, CCTV режим до 250м | 89187 | нет в наличии
00-00013496 | SW-24G4X-1L-I, коммутатор L3 PoE | Промышленный управляемый L3 PoE коммутатор на 24xGE RJ-45 c PoE + 4х10G SFP+ порта. Порты: 2 x GE (10/100/1000 Base-T) с PoE (до 90W, A+B) + 22 x GE (10/100/1000 Base-T) с поддержкой PoE (IEEE 802.3af/at), 4 x 1G/10G SFP+ Uplink. Консольный порт. Соответствует стандартам PoE IEEE 802.3af/at/bt. Автоматическое определение и режим антизависания PoE устройств. Мощность PoE на порт - до 30W. Суммарная мощность PoE до 400W. Поддержка режима CCTV: Увеличение расстояния передачи данных и питания до 250м. Встроенная грозозащита 3kV на порт. Питание: AC100-240V (410W). Встроенный БП.С резервированием питания. Монтаж в 19 - дюймовую стойку, крепление в комплекте. Размеры (ШхВхГ): 440x50x290мм. Рабочая температура: -40…+85°С. | 148401 | нет в наличии
00-00014082 | Коммутатор FX-POE4.2 | 6 портов (IEEE802.3u 100BaseTX) из них 4 c поддержкой PoE (IEEE802.3at) до 30Вт на порт (HI POE) + два порта UPLINK 10/100 Мбит/с, Суммарная мощность потребителей 60 Вт, таблица МАС адресов - 1К, пропускная способность 1,6Гбит\с, Буфер обмена 1Мб. Режим 1: 1-4 порт 10/100 Base-T (PoE) до 100 метров Режим 2: 1-4 порт 10 Base-T (PoE) до 250 метров Габаритные размеры 149 x 93 x 28 мм, 220В встроенный блок питания. | 3000 | в наличии
00-00014083 | Коммутатор FX-POE8.2 | 10 портов (IEEE802.3u 100BaseTX) из них 8 c поддержкой PoE (IEEE802.3at) до 30Вт на порт (HI POE) + два порта UPLINK 10/100 Мбит/с, Суммарная мощность потребителей 120 Вт, таблица МАС адресов - 2К, пропускная способность 2Гбит\с, Буфер обмена 1.25Мб Режим 1: 1-8 порт 10/100 Base-T (PoE) до 100 метров Режим 2: 1-8 порт 10 Base-T (PoE) до 250 метров Габаритные размеры 199 x 136 x 45 мм, 220В встроенный блок питания. | 4000 | нет в наличии
00-00012949 | Коммутатор DH-PFS3110-8ET1GT1GF-96 | 8-портовый неуправляемый коммутатор с РОЕ Порты: 8 RJ45 10/100Мбит/с (PoE/PoE+/Hi-PoE/IEEE 802.3bt), 1 RJ45 10/100/1000Мбит/с (uplink), 1 SFP 1000Мбит/с (uplink); мощность PoE: порты 1 до 90Вт, порты 2~8 до 30Вт, суммарно до 96Вт; PoE watchdog, передача до 250м; питание: 48~57В(DC); грозозащита: до 6кВ; | 14090 | нет в наличии
00-00013775 | Коммутатор DH-PFS3228-24GT-240 | 24-портовый неуправляемый гигабитный коммутатор с PoE, уровень L2 Порты: 24 RJ45 10/100/1000Мбит/с (PoE/PoE+/Hi-PoE), 2 RJ45 10/100/1000Мбит/с (uplink), 2 SFP 1000Мбит/с (uplink); мощность PoE: порты 1~2 до 90Вт, порты 3~24 до 30Вт, суммарно до 240Вт; питание: 100~240В(AC) | 45490 | нет в наличии
00-00014206 | ST-820HP, коммутатор | Неуправляемый, 10 портов 10/100 Мбит/с (из них 8 с поддержкой High PoE), PoE бюджет 115 Вт, CCTV режим до 250м | 11303 | нет в наличии
00-00014303 | Коммутатор AT-NS-24GP2G-450 (B) | 28 портовый РoЕ коммутатор неуправляемый 24 порта 10/100/1000 Мбит/с PoE, 2 порта 10/100/1000 Мбит/с UPLINK, 2 порта 1000 Мбит/с SFP • Автоматическое определение MDI/MDIX на всех портах • Ethernet/Fast Ethernet: полный дуплекс/ полудуплекс • Поддержка стандартов PoE IEEE 802.3af и PoE IEEE 802.3at • Подача питания на устройство: до 30 Вт • Максимальная мощность: 450 Вт (48V, 9.3A) • Количество портов PoE: 24 • Напряжение PoE на каждом порту: 48В • Расстояние до потребителя PoE до 100м • Таблица MAC-адресов: 4K. В стойку. | 38990 | нет в наличии
Мониторы
Охранно-пожарная сигнализация (ОПС)
Датчики охранные
Акустические
24169 | PATROL-501, извещатель разбития стекла | Аккустический извещатель разрушения стекла для закрытых помещений * Безошибочно распознаёт большинство известных типов стёкол * Дальность обнаружения 12 метров 170° * Высокая избирательная чувствительность * Двухканальное обнаружение последовательности сигналов - Удар/Звук * Цифровой програмный алгоритм обработки сигналов * Исключительная устойчивость к ложным срабатываниям * Уверенная эксплуатация на объектах с повышенными шумами * Автоматическая защита микрофона от перегрузок * Идеальная защита от радиочастотных и электромагнитных помех * Диапазон рабочих температур -30* + 50*С * Гарантия 5 лет | 1233 | нет в наличии
259 | Арфа (ИО 329-3), акустический извещатель | Дальность действия максимальная, 6 м ; Угол обзора в горизонтальной плоскости, град -120; Диапазон питающих напряжений, В- 9,5 - 16; Ток потребления в дежурном режиме, не более, мА -20; Реле ПЦН 72 В, -30 мА; Габаритные размеры, мм -92x58x24; Диапазон рабочих температур, °С-20...+50; | 2508 | нет в наличии
7192 | Астра-531 АК, извещатель разбития стекла | Звуковой поверхностный, настенный, потолочный, защита оконных проемов, микропроцессор, дальность 6м, дискр. регулировка чувствит., память тревоги. | 637 | в наличии
2615 | Астра-С, извещатель разбития стекла | Звуковой поверхностный, дальность 6м, микропроцессор, дискр. регулировка чувствит., контроль вскрытия, память тревоги. | 944 | в наличии
22719 | ИО 329-17 &quot;Сонар&quot;, извещатель акустический | Извещатель охранный поверхностный звуковой (разбития стекла), встроенный тампер, дискретная регулировка чувствительности. Максимальная дальность обнаружения - 6 м. | 1221 | нет в наличии
356 | Стекло-3, акустический датчик разбития стекла | акустический, дальность 6 м, микропроцессорная обработка, -20…+45°С, питание 12В. | 941.66 | в наличии
15101 | Стекло-3М, акустический датчик | акустический, дальность 6 м, микропроцессорная обработка, -20…+45°С, питание 12В. Компактный дизайн корпуса. | 841.79 | нет в наличии
Вибрационные
3227 | Шорох-2, вибрационный датчик | вибрационный (одноблочное исполнение), микропроцессорная обработка, -30…+50°С, питание 12В. | 1986.38 | в наличии
26637 | Шорох-3, вибрационный датчик + датчик наклона | Вибрационный, сомещенный с датчиком наклона, обнаружение попыток взлома и хищения банкоматов, сейфов и других средств защиты, -30…+50°С, 12В | 2882.08 | в наличии
31642 | Полюс-G mini, извещатель вибрационный и наклона | Извещатель вибрационный и наклона. Контроль взлома и хищения банкоматов, сейфов, разрушения строительных конструкций, обнаружение отклонения от вертикали относительно любого начального положения. | 1579 | нет в наличии
Комбинированные
24170 | PATROL-601, извещатель комбинированный | Пассивный инфракрасный извещатель "Вертикальный занавес" совмещённый с акустическим извещателем разбития стекла. * Создаёт плотный вертикальный занавес * Исключает мёртвые зоны * С пироэлементом "QUAD", обеспечивает наилучшее обнаружение в охраняемой зоне * Максимальная высота установки - 10 метров * Дальность обнаружения - 15 метров * Два микрофона для лучшего частотного разделения двух акустических сигналов * Две степени защиты от радиочастотных и электромагнитных помех * Обеспечивает беспрецендентный режим от ложных срабатываний * Диапазон рабочих температур -30* + 50*С * Гарантия 5 лет | 3051 | нет в наличии
24175 | PATROL-801 PET, извещатель комбинированный | Пассивный инфракрасный извещатель совмещённый с акустическим извещателем разрушения стекла. * Цифровой програмный алгоритм обработки сигналов * Игнорирует животных массой до 30кг и высотой до 1 метра * Два тест режима для раздельной настройки пассивного инфракрасного и акустического извещателей * Выбор режима работы ПИР извещателя * Широкоугольная линза Френеля 110* * Дальность обнаружения ПИР извещателем - 15 метров * Дальность обнаружения извещателем разбития стекла - 12 метров x 160* * Автоматический температурный компенсатор * Автоматическая защита микрофона от перегрузок * Высокая защита от радиочастотных и электромагнитных помех * Диапазон рабочих температур -30* + 50*С * Гарантия 5 лет | 2044 | в наличии
26811 | PATROL-USL, извещатель комбинированный звуковой - ультразвуковой | Комбинированный акустический извещатель обнаружения разрушения стен, стекол * Объединяет звуковую и ультразвуковую технологии * Профессионально защищает охраняемый обект от вторжения через любые стены, двери, стёкла вследствие их разрушения * Безошибочно обнаруживает вторжение на охраняемую территорию * Обеспечивает совершенную защиту любому охраняемому объекту * Исключает ложные срабатывания и, как следствие дорогостоящие выезды на объект * Обеспечивает высокую степень защиты от радиочастотных и электромагнитных помех посредством экранирования печатной платы * Сохраняет стабильное обнаружение при эксплуатации в жарком и холодном климате -30* + 70*С * Гарантия 5 лет | 3294 | нет в наличии
26810 | PATROL-USR, извещатель комбинированный звуковой - ультразвуковой | Комбинированный акустический извещатель обнаружения разрушения многослойных стёкол * Объединяет звуковую и ультразвуковую технологии * Предназначен для защиты стёкол охраняемого объекта где требуется высочайший уровень обеспечения безопасности * Идеально выявляет разрушение стеклопакетов, стеклоблоков, многослойных и иных стёкол * Обеспечивает совершенную защиту любому охраняемому объекту * Исключает ложные срабатывания и, как следствие дорогостоящие выезды на объект * Обеспечивает высокую степень защиты от радиочастотных и электромагнитных помех посредством экранирования печатной платы * Сохраняет стабильное обнаружение при эксплуатации в жарком и холодном климате -30* + 70*С * Гарантия 5 лет | 2971 | нет в наличии
7193 | Астра-531 СМ, комбинированный, АК + ИК &quot;штора&quot; | ИК + звуковой, настенный, потолочный, защита оконных проемов, микропроцессор, ИК: "штора" 5м, звуковой: 6м, 1 реле - объединение по "ИЛИ", дискр. регулировка чувствительности АК и ИК каналов. | 1134 | в наличии
7038 | Астра-621, комбинированный, АК + ИК, настенный | ИК + звуковой, настенный, микропроцессор, ИК: 12х12м, звуковой: 6м, 2 реле, дискр. регулировка чувствительности АК и ИК каналов. | 1598 | в наличии
13772 | Орлан, комбинированный датчик | комбинированный, оптико-электронный (объемный) + акустический, дальность 12 м (ИК) + 6м (АК), -20…+45°С, питание 12В. Кронштейн в комплекте. | 1493.34 | нет в наличии
26813 | PATROL-101 ver.2 (w/o heater), извещатель комбинированный (ИК+СВЧ) уличный | Уличный (всепогодный) ИК+СВЧ извещатель вертикальный занавес. * Диапазон рабочих температур -30*+60*С * Дальность обнаружения - 15 метров * Система антимаскирования * Датчик смещения * Четверной пироэлемент "QUAD" * Иммунитет к животным до 30кг * Диапазон рабочих температур -30* + 60*С * Гарантия 5 лет | 7811 | нет в наличии
24542 | PATROL-101 ver.1 (w/heater), извещатель комбинированный (ИК+СВЧ) уличный | Уличный (всепогодный) ИК+СВЧ извещатель вертикальный занавес. * Автоматическая система подогрева (встроенный обогреватель) * Низкотемпературный режим работы -55*С * Дальность обнаружения - 15 метров * Система антимаскирования * Датчик смещения * Четверной пироэлемент "QUAD" * Иммунитет к животным до 30кг * Диапазон рабочих температур -55* + 60*С * Гарантия 5 лет | 8279 | нет в наличии
26812 | PATROL-USM, извещатель комбинированный звуковой - ультразвуковой | Комбинированный US & MW извещатель обнаружения движения, разрушения * Предназначен для защиты любых объектов где требуется высочайший уровень обеспечения безопасности. * Объединяет ультразвуковую и радиоволновую технологии * С большой точностью обнаруживает движение, вторжение или разрушение охраняемого объекта. * Обеспечивает беспрецедентную защиту охраняемого объекта, где применение пассивных инфракрасных извещателей – неэффективно * Исключает ложные срабатывания и, как следствие дорогостоящие выезды на объект * Обеспечивает высокую степень защиты от радиочастотных и электромагнитных помех посредством экранирования печатной платы * Сохраняет стабильное обнаружение при эксплуатации в жарком и холодном климате -30* + 70*С * Гарантия 5 лет | 4383 | нет в наличии
31949 | PATROL-103 PET, извещатель комбинированный (ИК+СВЧ) | Комбинированный (ИК+СВЧ) извещатель для закрытых помещений * Защита от срабатывания на домашних животных 15/25кг * Уникальная сферическая линза с экстрашироким (EWA) углом обзора 120* * Дальность обнаружения 15 метров * Защита от видимого света * Повышенная защита от радиочастотных и электромагнитных помех * Отсутствие мёртвых зон * Диапазон рабочих температур -30* + 60*С * Гарантия 5 лет | 3204 | нет в наличии
31950 | PATROL-105 PET, извещатель комбинированный (ИК+СВЧ) | Комбинированный (ИК+СВЧ) извещатель для закрытых помещений * Защита от срабатывания на домашних животных 15/25кг * Встроенный датчик смещения * Система антимаскирования * Уникальная сферическая линза с экстрашироким (EWA) углом обзора 120* * Дальность обнаружения 15метров * Защита от видимого света * Повышенная защита от радиочастотных и электромагнитных помех * Отсутствие мёртвых зон * Диапазон рабочих температур -30* + 60*С * Гарантия 5 лет | 3618 | нет в наличии
31957 | PATROL-803 PET, извещатель комбинированный (ИК+АК) | Пассивный инфракрасный извещатель совмещённый с акустическим извещателем разрушения стекла. * Цифровой програмный алгоритм обработки сигналов * Игнорирует животных массой до 30кг и высотой до 1 метра * Два тест режима для раздельной настройки пассивного инфракрасного и акустического извещателей * Уникальная сферическая линза с экстрашироким (EWA) углом обзора 120* * Дальность обнаружения ПИР извещателем - 15 метров * Дальность обнаружения извещателем разбития стекла - 12 метров x 160* * Автоматический температурный компенсатор * Автоматическая защита микрофона от перегрузок * Высокая защита от радиочастотных и электромагнитных помех * Диапазон рабочих температур -30* + 50*С * Гарантия 5 лет | 2044 | нет в наличии
31956 | PATROL-803, извещатель комбинированный (ИК+АК) | Пассивный инфракрасный извещатель совмещённый с акустическим извещателем разрушения стекла. * Цифровой програмный алгоритм обработки сигналов * Два тест режима для раздельной настройки пассивного инфракрасного и акустического извещателей * Уникальная сферическая линза с экстрашироким (EWA) углом обзора 125* * Дальность обнаружения ПИР извещателем - 15 метров * Дальность обнаружения извещателем разбития стекла - 12 метров x 160* * Автоматический температурный компенсатор * Автоматическая защита микрофона от перегрузок * Высокая защита от радиочастотных и электромагнитных помех * Диапазон рабочих температур -30* + 60*С * Гарантия 5 лет | 1963 | нет в наличии
29131 | PATROL-108 PET, извещатель комбинированный (ИК+СВЧ) | Уличный (всепогодный) ИК+ СВЧ извещатель вертикальный занавес * Миниатюрный корпус * Диапазон рабочих температур -40*+60*С * Дальность обнаружения - 12 метров * Система антимаскирования * Иммунитет к животным до 30кг * Диапазон рабочих температур -30* + 60*С * Гарантия 5 лет | 5823 | нет в наличии
29827 | Гонец, извещатель комбинированный | Извещатель ИК+АК (комбинированный), ИК 10 м, АК 6 м, от -20 С, кронштейн, режим выпадения осколков, устойчивость к внешней засветке | 1821 | нет в наличии
00-00014250 | PATROL-107 PET, извещатель комбинированный (ИК + АК) | Пассивный инфракрасный извещатель "Вертикальный занавес" совмещённый с акустическим извещателем разбития стекла. * Создаёт узкую зону обзора и обладает превосходной способностью обнаружения PIR и GLASS BREAK извещателями * Высота установки - 2,5 м * Дальность обнаружения - 12 м * Игнорирует животных массой до 30кг. * Плавные регуляторы чувствительности * Диапазон рабочих температур -40* + 50*С * Размеры 30х25х111 мм | 3249 | нет в наличии
Магнитоконтактные
253 | ИО 102-11М, извещатель магнитоконтактный, врезной, диаметр 8 мм | Извещатели охранные магнитоконтактные, состоит из 2-х элементов - датчика магнитоуправляемого и магнита, в пластмассовых корпусах, датчик 8 х 21 мм, магнит 8 х 22 мм, от -50°С до +50°С, относительная влажность - до 98% при температуре 45°С, замкнуты - не менее 6 мм; разомкнуты - 25 мм, 100 В, 0,5 А. 1000шт/упаковка | 75 | нет в наличии
254 | ИО 102-14, извещатель магнитоконтактный, накладной | Магнитоконтактный, НЗ, миниатюрный, накладной, -40 С + 50 С 500шт/упаковка | 60.5 | в наличии
13017 | ИО 102-15/1 (СМК3 ПГС2.409.002), извещатель магнитоконтактный врезной | Предназначен для скрытого монтажа в неметаллические поверхности. Миниатюрный. Нормально замкнут. Расстояние срабатывания: мин. 10 мм. Размеры 20х8/6 мм. Диапазон рабочих температур: -40С+50 С, 0,015 кг | 159 | нет в наличии
12779 | ИО 102-15/2 (ЯВАФ.425128.008), извещатель магнитоконтактный врезной |  | 144 | нет в наличии
4372 | ИО 102-16/1 (ЯВАФ.425128.006), извещатель магнитоконтактный накладной | Магнитоконтактный, накладной,-40 С + 50 С | 105 | в наличии
3644 | ИО 102-16/2 (ПГС2.409.000), извещатель магнитоконтактный накладной | Предназначен для поверхностного монтажа на неметаллические поверхности. Миниатюрный. Нормально замкнут. Крепление на винтах. Расстояние срабатывания: мин. 10 мм. Размеры 35х10 мм. Диапазон рабочих температур: -40С+50 С. | 106 | в наличии
257 | ИО 102-2 (ПГС2.409.000), магнитоконтактный накладной | Предназначен для поверхностного монтажа на неметаллические поверхности. Нормально замкнут. Крепление на винтах. Расстояние срабатывания: мин. 12,7 мм. Размеры 58х10 мм. Диапазон рабочих температур: -40С+50 С. | 107 | нет в наличии
5579 | ИО 102-20А2М(3), извещатель магнитоконтактный, металлический корпус, выводы в защитном рукаве из металла | Корпус металлический, рабочий зазор не менее 30 мм. Металлический рукав. 25шт/упаковка | 557.8 | в наличии
26880 | ИО 102-20А2П(1), извещатель магнитоконтактный, пластиковый корпус, выводы без защитного рукава |  | 173 | в наличии
350 | ИО 102-20А2П(2), извещатель магнитоконтактный, пластиковый корпус, выводы в защитном рукаве из пластмассы | Магнитоконтактный накладной, для металлических ворот и дверей, пластмассовый, н.з.контакты, геркон и магнит в разных корпусах, выводы в пластиковом рукаве. 25шт/упаковка | 179.1 | в наличии
7516 | ИО 102-20Б2М(3), извещатель магнитоконтактный, металлический корпус, выводы в защитном рукаве из металла | Магнитоконтактный накладной малогабаритный, для металлических ворот и дверей, силумин, н.з.контакты, геркон и магнит в одинаковых корпусах, выводы в металлорукаве. 25шт/упаковка | 525.1 | в наличии
26882 | ИО 102-20Б2П(1), извещатель магнитоконтактный, пластиковый корпус, выводы без защитного рукава |  | 170.6 | в наличии
6074 | ИО 102-20Б2П(2), извещатель магнитоконтактный, пластиковый корпус, выводы в защитном рукаве из пластмассы | Магнитоконтактный накладной малогабаритный, для металлических ворот и дверей, пластмассовый, н.з.контакты, геркон и магнит в одинаковых корпусах, выводы в пластиковом рукаве. 25шт/упаковка | 176.7 | в наличии
21458 | ИО 102-20Б3М(3), извещатель магнитоконтактный, металлический корпус, выводы в защитном рукаве из металла | Извещатель охранный точечный магнитоконтактный ИО102-20 предназначен для блокировки гаражных ворот, ангаров, железнодорожных контейнеров и других конструктивных магнитопроводящих (стальных) и магнитонепроводящих (алюминиевых, деревянных, пластиковых и т.д.) элементов зданий и сооружений на открывание или смещение с последующей выдачей извещения о тревоге на пульт централизованного наблюдения, систему передачи извещений или приемно-контрольный прибор размыканием или замыканием шлейфа сигнализации контактами встроенного геркона. 25шт/упаковка | 745.4 | нет в наличии
15222 | ИО 102-26 исп.00, магнитоконтактный накладной | Предназначен для поверхностного монтажа на металлические поверхности. Пластмассовый корпус. Без внутреннего разъема. Нормально разомкнут. Крепление на винтах. Расстояние срабатывания: мин. 70 мм. Размеры 130х30х20 мм. Диапазон рабочих температур: -50С+50 С. Выводы 350 мм, двойная изоляция. | 378 | в наличии
28418 | ИО 102-26 исп.01, магнитоконтактный накладной | Датчик для установки на металл НР, внутренний разъём. | 534.45 | нет в наличии
15807 | ИО 102-26 исп.02, магнитоконтактный накладной | Предназначен для поверхностного монтажа на металлические поверхности. Пластмассовый корпус. Без внутреннего разъема. Переключающие контакты. Крепление на винтах. Расстояние срабатывания: мин. 70 мм. Размеры 130х30х20 мм. Диапазон рабочих температур: -50С+50 С. Выводы 350 мм, двойная изоляция. | 1457.4 | нет в наличии
14745 | ИО 102-26 исп.04, магнитоконтактный накладной | Предназначен для поверхностного монтажа на металлические поверхности. Пластмассовый корпус. Без внутреннего разъема. Нормально разомкнут. Крепление на винтах. Расстояние срабатывания: мин. 70 мм. Размеры 130х30х20 мм. Диапазон рабочих температур: -50С+50 С. Выводы 700 мм, металлорукав 6 мм. | 561.75 | нет в наличии
20250 | ИО 102-29 Эстет-Сейф, магнитоконтактный накладной | извещатель охранный точечный магнитоконтактный на металлические поверхности миниатюрный с крышкой и встроенной колодкой | 1016.84 | в наличии
18423 | ИО 102-29 Эстет, извещатель магнитоконтактный накладной | Магнитоконтактный, миниатюрный с крышкой и встроенной колодкой | 635.5 | в наличии
27955 | ИО 102-32 &quot;Полюс-2&quot; | Извещатель охранный, магнитоконтактный, возможно применение на металлических поверхностях. | 314 | в наличии
258 | ИО 102-4 (ПГС2.409.001), извещатель магнитоконтактный накладной | Предназначен для поверхностного монтажа на неметаллические поверхности. Миниатюрный. Нормально замкнут. Крепление на винтах или приклеивание. Удаляемые фланцы. Расстояние срабатывания: мин. 12,7 мм. Размеры 30х13/6 мм. Диапазон рабочих температур: -40С+50 С. | 157 | в наличии
255 | ИО 102-6 (ПГС2.409.007), извещатель магнитоконтактный врезной | Предназначен для скрытого монтажа в металлические поверхности. Нормально замкнут. Расстояние срабатывания: мин. 45 мм. Размеры 35.2х23.5/19 мм. Диапазон рабочих температур: -50С+50 С. | 312.46 | в наличии
22508 | ИО 102-20А2П ИБ, извещатель магнитоконтактный, искробезопасный | Охранный, точечный, магнитоконтактный в искробезопасном исполнении, накладной, для наружного монтажа на металлических (магнитопроводящих) конструкциях, конструктивно состоит из 2-х элементов: датчика магнитоуправляемого (геркона) и элемента задающего (магнита), тип применяемого геркона- нормально разомкнутый. 25шт/упаковка | 396.9 | нет в наличии
26881 | ИО 102-20А2П(3), извещатель магнитоконтактный, пластиковый корпус, выводы в защитном рукаве из металла |  | 209.3 | в наличии
23796 | ИО 102-20А3М(3), извещатель магнитоконтактный, металлический корпус, выводы в защитном рукаве из металла | Переключающие, рабочий зазор не менее 15 мм. *Корпус металлический. Защитный рукав из металла 25шт/упаковка | 787.7 | в наличии
26886 | ИО 102-20А3П(1), извещатель магнитоконтактный, пластик, выводы без защитного рукава |  | 388.4 | нет в наличии
26874 | ИО 102-20А3П(2), извещатель магнитоконтактный, пластик, выводы в защитном рукаве из пластмассы |  | 390.8 | нет в наличии
26875 | ИО 102-20А3П(3), извещатель магнитоконтактный, пластик, выводы в защитном рукаве из металла |  | 424.7 | нет в наличии
22509 | ИО 102-20Б2П ИБ, извещатель магнитоконтактный, искробезопасный | Охранный, точечный, магнитоконтактный в искробезопасном исполнении, накладной, для наружного монтажа на металлических (магнитопроводящих) конструкциях, конструктивно состоит из 2-х элементов: датчика магнитоуправляемого (геркона) и элемента задающего (магнита), тип применяемого геркона- нормально разомкнутый. 25шт/упаковка | 384.8 | нет в наличии
26883 | ИО 102-20Б2П(3), извещатель магнитоконтактный, пластиковый корпус, выводы в защитном рукаве из металла |  | 206.9 | в наличии
26873 | ИО 102-20Б2П(В), извещатель магнитоконтактный, подключение внутри датчика под винт |  | 202.1 | в наличии
26884 | ИО 102-20Б3П(1), извещатель магнитоконтактный, пластик, выводы без защитного рукава |  | 379.9 | нет в наличии
23817 | ИО 102-20Б3П(2), извещатель магнитоконтактный, пластик, выводы в защитном рукаве из пластмассы | 25шт/упаковка | 382.4 | нет в наличии
26885 | ИО 102-20Б3П(3), извещатель магнитоконтактный, пластик, выводы в защитном рукаве из металла |  | 416.2 | нет в наличии
20230 | ИО 102-26 исп.05, магнитоконтактный накладной | Накладной, переключающий контакт, зазор не менее 15 мм, металлорукав 700 мм, 130х30х20 мм | 1506.75 | нет в наличии
25479 | ИО 102-29 Эстет-инвертор, извещатель охранный | ИО 102-29 «ЭСТЕТ-ИНВЕРТОР» Магнитоконтатный, миниатюрный с крышкой и встроенной колодкой, при поднесении магнита ближе 10 мм- РАЗОМКНУТ | 1690.7 | нет в наличии
256 | ИО 102-5 (ПГС2.409.002), извещатель магнитоконтактный врезной | Предназначен для скрытого монтажа в неметаллические поверхности. Нормально замкнут. Расстояние срабатывания: мин. 12.7 мм. Размеры 26х11.5/9 мм. Диапазон рабочих температур: -40С+50 С. | 165 | нет в наличии
32203 | ИО 102-11ММ, извещатель магнитоконтактный, врезной, диаметр 12 мм, на металл |  | 111.3 | нет в наличии
33715 | ИО 102-26 исп.03 &quot;АЯКС&quot;, магнитоконтактный накладной ПАШК.425119.008 | Датчик для установки на металл, переключающийся, внутренний разъём | 1433.25 | нет в наличии
38574 | ИО 102-77, извещатель магнитоконтактный, накладной | Извещатель охранный точечный магнитоконтактный. Корпус неразборный, согласно ГОСТ Р 52435. Возможно крепление как с помощью саморезов, так и на двухсторонний скотч. | 95.6 | нет в наличии
40479 | ИО 102-20А2П(В), извещатель магнитоконтактный, подключение внутри датчика под винт |  | 202.1 | в наличии
00-00000566 | ИО 102-29 Эстет-Сейф-Инвертор, извещатель магнитоконтактный накладной | Магнитоконтактный на металлические поверхности миниатюрный с крышкой и встроенной колодкой, при поднесении магнита ближе 10 мм- РАЗОМКНУТ | 2243.34 | нет в наличии
19419 | ИО 102-55, извещатель магнитоконтактный, накладной | Извещатель охранный магнит-оконтактный антисаботажный (с защитой от воздействия внешнего магнитного поля). Корпус неразборный, согласно ГОСТ Р 52435. Включен в Список технических средств безопасности ФГУП "ОХРАНА" РОСГВАРДИИ. | 655.8 | нет в наличии
34077 | ИО 102-76 исп.00, извещатель магнитоконтактный накладной | Предназначен для поверхностного монтажа на металлические поверхности. Пластмассовый корпус. Без внутреннего разъема. Нормально замкнут. Крепление на винтах. Расстояние срабатывания: мин. 60 мм. Размеры 115х30х20 мм. Диапазон рабочих температур: -50С+50 С. Вывод - кабель КСПВГ 2х0,12, 400 мм. | 242 | нет в наличии
25580 | ИО 102-40Б2П(2) белый, извещатель магнитоконтактный, пластиковый корпус, выводы в пластмассовом рукаве | Корпус АБС пластик, неразборный, согласно ГОСТ Р 52435, рабочий зазор не менее 30 мм. Специальный пластмассовый защитный рукав. | 182.49 | нет в наличии
28603 | ИО 102-40Б2П(2) черный, извещатель магнитоконтактный, пластиковый корпус, выводы в пластмассовом рукаве | Корпус АБС пластик, неразборный, согласно ГОСТ Р 52435, рабочий зазор не менее 30 мм. Специальный пластмассовый защитный рукав. | 182.49 | нет в наличии
00-00000575 | ИО 102-40А2П(1), извещатель магнитоконтактный, пластиковый корпус, выводы без защитного рукава | Корпус пластмассовый, неразборный, согласно ГОСТ Р 52435 рабочий зазор не менее 20 мм. Без защитного рукава | 168.63 | нет в наличии
00-00000576 | ИО 102-40Б2П(1), извещатель магнитоконтактный, пластиковый корпус, выводы без защитного рукава | Корпус пластмассовый, неразборный, согласно ГОСТ Р 52435 рабочий зазор не менее 20 мм. Без защитного рукава | 168.63 | нет в наличии
00-00000577 | ИО 102-40Б2П(2), извещатель магнитоконтактный, пластиковый корпус, выводы в пластмассовом рукаве | Корпус пластмассовый, неразборный, согласно ГОСТ Р 52435, рабочий зазор не менее 20 мм. Специальный пластмассовый защитный рукав. | 173.25 | нет в наличии
00-00000578 | ИО 102-40А2П(2), извещатель магнитоконтактный, пластиковый корпус, выводы в пластмассовом рукаве | Корпус пластмассовый, неразборный, согласно ГОСТ Р 52435, рабочий зазор не менее 20 мм. Специальный пластмассовый защитный рукав. | 173.25 | нет в наличии
00-00000579 | ИО 102-40А2П(3), извещатель магнитоконтактный, пластиковый корпус, выводы в металлическом рукаве | Корпус пластмассовый, неразборный, согласно ГОСТ Р 52435 рабочий зазор не менее 20 мм. Специальный металлический защитный рукав. | 235.62 | нет в наличии
00-00000580 | ИО 102-40Б2П(3), извещатель магнитоконтактный, пластиковый корпус, выводы в металлическом рукаве | Корпус пластмассовый, неразборный, согласно ГОСТ Р 52435 рабочий зазор не менее 20 мм. Специальный металлический защитный рукав. | 235.62 | нет в наличии
00-00000581 | ИО 102-40А2П ИБ, извещатель магнитоконтактный взрывозащищенный | Извещатель охранный точечный магнитоконтактный взрывозащищенный 0Ex ia IIB T6 Ga X АТФЕ.425119.066 ПС . Пластиковый корпус; блок геркона и блок магнита; 2 контакта, замыкающихся под воздействием магнитного поля задающего блока; кабель длиной 600 мм в металлорукаве из оцинкованной стали | 1010.63 | нет в наличии
00-00000582 | ИО 102-40Б2П ИБ, извещатель магнитоконтактный взрывозащищенный | Извещатель охранный точечный магнитоконтактный взрывозащищенный 0Ex ia IIB T6 Ga X. Пластиковый корпус; блок геркона и блок магнита; 2 контакта, замыкающихся под воздействием магнитного поля задающего блока; кабель длиной 600 мм в металлорукаве из оцинкованной стали | 986.37 | нет в наличии
00-00000584 | ИО 102-40А2М(3), извещатель магнитоконтактный, металлический корпус, выводы в металлическом рукаве | Корпус металлический, неразборный, согласно ГОСТ Р 52435,рабочий зазор не менее 20 мм. Металлический рукав. Вандалозащищенный. | 606.38 | нет в наличии
00-00000585 | ИО 102-40Б2М(3), извещатель магнитоконтактный, металлический корпус, выводы в металлическом рукаве | Корпус металлический, неразборный, согласно ГОСТ Р 52435,рабочий зазор не менее 20 мм. Металлический рукав. Вандалозащищенный. | 565.95 | нет в наличии
00-00001237 | ИО 102-40Б2М(В), извещатель магнитоконтактный, металлический корпус, зажимы под винт | Извещатель, предусматривающий подключение оконечного резистора нагрузки шлейфа. Датчик выполнен с винтовыми зажимами, но не с двумя (как было ранее в аналогичных извещателях), а с тремя контактами. Два контакта стандартно необходимы для включения в шлейф, а третий (свободный) предусмотрен для подключения оконечного резистора нагрузки шлейфа, что позволяет существенно экономить время и силы при монтаже. | 600.6 | нет в наличии
00-00013139 | ИО 102-20А2М К, извещатель магнитоконтактный для колодцев, неразборный корпус, выводы в защитном рукаве из металла | Извещатель для колодцев. Корпус неразборный. Металлический защитный гофрорукав. Вандалозащищенный. | 820.4 | нет в наличии
00-00003175 | ИО 102-26 исп.06 &quot;Змея&quot;, извещатель магнитоконтактный накладной | Датчик для установки на металл НР оцинкованный металлорукав 700мм. НАПОЛЬНЫЙ. Возможно изготовление датчиков серого и коричневого цветов (плюс 3 руб) | 509.36 | нет в наличии
25478 | ИО 102-6П (ПАШК.425119.040), извещатель магнитоконтактный врезной | ИО 102-6П Для металл.дверей с толшиной металла не более 0,5мм,скрытого монтажа, переключающийся | 1164.05 | нет в наличии
Оптико-электронные (Датчики движения)
1537 | LX-402, ИК-датчик внешней установки | Всепогодный извещатель охранный объемный (12х15 м, 120° - широкий угол) оптико-электронный пассивный для открытых пространств, до -35°С, микропроцессорный, "сухие контакты" - н.з./н.о. реле, дневной/ночной режим работы, коридор для животных, двойное экранирование пироэлемента, защита от прямого света 50.000 люкс и радио излучения более 30 В/м | 8200 | нет в наличии
2002 | LX-802N, ИК датчик внешней установки | Всепогодный извещатель охранный ("штора" 24х2м - узкий угол) оптико-электронный пассивный для открытых пространств, до -35°С, микропроцессорный, "сухие контакты" - н.з./н.о. реле, дневной/ночной режим работы, коридор для животных, двойное экранирование пироэлемента, защита от прямого света более 50.000 люкс и радио излучения более 30 В/м | 8200 | нет в наличии
24166 | PATROL-201 PET, ИК-извещатель (без кронштейна) | Пассивный инфракрасный извещатель для закрытых помещений * Невосприимчив к животным массой до 20 кг * Автоматический счётчик импульсов * Плавная регулировка чувствительности веса животного * Дальность обнаружения 15 метров * Угол обнаружения 90* * Диапазон рабочих температур -30* + 50*С * Гарантия 5 лет | 1179 | в наличии
24167 | PATROL-301, ИК-извещатель | Пассивный инфракрасный извещатель "Вертикальный занавес" * Создаёт плотный вертикальный занавес * Исключает мёртвые зоны * С пироэлементом "QUAD", обеспечивает наилучшее обнаружение в охраняемой зоне * Максимальная высота установки - 10 метров * Дальность обнаружения - 15 метров * Обеспечивает беспрецендентный режим от ложных срабатываний * Диапазон рабочих температур -30* + 50*С * Гарантия 5 лет | 1854 | нет в наличии
24168 | PATROL-401 PET, ИК-извещатель | Пассивный инфракрасный извещатель для закрытых помещений * Цифровой програмный алгоритм обработки сигналов * Невосприимчив к животным массой до 35кг * Дальность обнаружения 15 метров * С пироэлементом "QUAD", образует множество сегментов зон детектирования * Биполярный счётчик импульсов * Автоматический температурный компенсатор * Диапазон рабочих температур -30* + 60*С * Гарантия 5 лет | 1351 | нет в наличии
24171 | PATROL-701, ИК-извещатель | Пассивный инфракрасный извещатель для закрытых помещений * Автоматически выбирает и считает уровни входящих импульсов согласно силе сигналов поступающих на извещатель * Герметически изолированный пироэлектрический сенсор, защищает извещатель от воздушных потоков, насекомых * Регулятор чувствительности - для подстройки чувствительности извещателя к любым самым сложным объектам * Высокая защита от радиочастотных и электромагнитных помех * Дальность обнаружения 15 метров * Угол обнаружения 90* * Диапазон рабочих температур -30* + 50*С * Гарантия 5 лет | 1090 | нет в наличии
24173 | PATROL-901, ИК-извещатель | Совмещённый пассивный инфракрасный извещатель для объектов со сложными условиями эксплуатации. * Обеспечивает надёжную и стабильную работу на объектах с нестабильной средой * Биполярный счётчик импульсов * Оптическая помехозащищённость - не менее 10000люкс * Высокая защита от радиочастотных и электромагнитных помех * Герметически изолированный пироэлектрический сенсор, защищает извещатель от воздушных потоков, насекомых * Дальность обнаружения 18 метров * Угол обнаружения 90* * Диапазон рабочих температур -30* + 60*С * Гарантия 5 лет | 1440 | нет в наличии
1708 | Астра-5 исп. А, ИК извещатель, &quot;стандарт&quot; | ИК пассивный, объемный, 12х12м, микропроцессор, дискр. регулировка чувствительности. | 944 | в наличии
4321 | Астра-5 исп. Б, ИК извещатель, &quot;штора&quot; | ИК пассивный, поверхностный (линза штора), 10м х 7 град., микропроцессор, дискр.регулировка чувствительности. | 886 | в наличии
7188 | Астра-512, ИК извещатель, &quot;защита от животных &quot; | ИК пассивный, объемный, 10х10м, микропроцессор, 4-площадочный PIR-детектор, устойчивость к животным (до 20кг), дискр.регулировка чувствительности. | 827 | в наличии
7189 | Астра-515 исп. А, ИК извещатель, &quot;стандарт&quot; | ИК пассивный, объемный, 10х10м, дискр. регулировка чувствительности. | 571 | в наличии
6187 | Астра-531 ИК, ИК извещатель, миниатюрный, &quot;штора&quot; | ИК пассивный, поверхностный, миниатюрный, 5м х 30 град, микропроцессор. | 965 | нет в наличии
5549 | ИД-40, ИК-извещатель уличный, &quot;коридор&quot; 40 м х 3 м | ИК-извещатель пассивный уличный, "коридор" 40 м х 3 м, -40...+50 С, IP65, 135х80х70 мм | 4810 | в наличии
3731 | ИД-50, ИК-извещатель | ИК-извещатель пассивный уличный, "коридор" 50 м х 3 м, -40...+50 С, IP65, 140х80х70 мм | 6130 | в наличии
15670 | Икар-5 исп.А (ИО 409-34), ИК-извещатель | Оптико-электронный, устойчив к движению животных весом до 40 кг (при контрасте температур 6 °С) и до 20 кг (при контрасте температур 8 °С); дальность обнаружения 12 м | 3738 | нет в наличии
2472 | РАПИД, ИК- датчик | ИК извещатель, 18 м, от -30 С, кронштейн | 1001 | в наличии
4269 | РАПИД (вариант 2), ИК- датчик | ИК извещатель, 18 м, от -30 С, без тампера, кронштейн | 946 | в наличии
11473 | РАПИД (вариант 4), ИК- датчик | ИК извещатель, 15 м, от –30?С, тампер, кронштейн, 14 мА, антисаботажная зона, память тревоги, режим тестовых проходов | 1128 | нет в наличии
11472 | РАПИД-3, ИК- датчик | ИК извещатель, 15 м, от –30?С, кронштейн, тампер, питание по шлейфу, 70 мкА | 1111 | нет в наличии
19222 | РАПИД-3 (вариант 2), ИК- датчик | ИК извещатель, 15 м, от –30?С, кронштейн, тампер, питание по шлейфу, 70 мкА, антисаботажная зона | 1166 | нет в наличии
12614 | Фотон-10, ИК датчик | оптико-электронный, объемный, дальность 12 м, сферическая линза, микропроцессорная обработка, -30…+50°С, питание 12В. Кронштейн в комплекте. | 1135.07 | нет в наличии
13771 | Фотон-10А, ИК датчик | оптико-электронный, линейный, дальность 20 м, сферическая линза, микропроцессорная обработка, -30…+50°С, питание 12В. Кронштейн в комплекте. | 1135.07 | нет в наличии
7115 | Фотон-10Б, ИК датчик | оптико-электронный, поверхностный, дальность 10 м, сферическая линза, микропроцессорная обработка, -30…+50°С, питание 12В. Кронштейн в комплекте. | 1135.07 | нет в наличии
13846 | Фотон-12, ИК датчик | оптико-электронный, объемный, дальность 12 м, сферическая линза, -30…+50°С, питание 12В. Кронштейн в комплекте. | 822.77 | в наличии
13871 | Фотон-12Б, ИК датчик | оптико-электронный, "штора", дальность 15 м, сферическая линза, -30…+50°С, питание 12В. Кронштейн в комплекте. | 822.77 | в наличии
24896 | Фотон-15, ИК датчик | Фотон 15 извещатель охранный оптико-электронный (бывш. Фотон 8) | 1447.38 | нет в наличии
16101 | Фотон-18, ИК датчик | оптико-электронный, взрывозащищенное исполнение, маркировка 1ExibIIВТ6Х, объемный, дальность 12 м, -30…+50°С, питание 12В. Кронштейн в комплекте. | 11274.62 | нет в наличии
355 | Фотон-20, ИК датчик | оптико-электронный, объемный, дальность 15 м, микропроцессорная обработка, -30…+50°С, питание 12В. Кронштейн в комплекте. | 1580.53 | в наличии
353 | Фотон-9, ИК датчик | оптико-электронный, объемный, дальность 10 м, 0…+50°С, питание 12В. 100 шт в коробке | 930.56 | в наличии
13203 | Фотон-9М, ИК датчик | оптико-электронный, объемный, дальность 10 м, -30…+50°С, питание 12В. | 982.88 | нет в наличии
351 | Фотон-Ш, ИК датчик | оптико-электронный, "штора", высота установки до 5 м, -30…+50°С, питание 12В. | 1117.63 | в наличии
27468 | РАПИД (вариант 5), ИК- датчик | ИК извещатель, 15 м, от –30?С, тампер, кронштейн, 14 мА, защита от животных, антисаботажная зона, память тревоги, режим тестовых проходов | 1870 | нет в наличии
15108 | Фотон-12-1, ИК датчик | оптико-электронный, объемный, дальность 12 м, сферическая линза, -30…+50°С, питание по шлейфу. Кронштейн в комплекте. | 1116.05 | нет в наличии
15111 | Фотон-16, ИК датчик | оптико-электронный с каналом антимаскирования, объемный, дальность 12 м, сферическая линза, микропроцессорная обработка, -30…+50°С, питание 12В. Кронштейн в комплекте. Антимаскирование – это способность извещателя обнаруживать попытки его нейтрали-зации нарушителем посредством экранирования (маскирования) с помощью материала, блокирующего прохождение инфракрасного излучения. | 1783.46 | нет в наличии
18477 | Фотон-19, ИК датчик | оптико-электронный с помехозащищенностью от домашних животных весом до 20 кг, дальность 8/10 м (дискретная регулировка), сферическая линза, микропроцессорная обработка, температурная компенсация, -30…+50°С, питание 12В. | 1074.84 | в наличии
31951 | PATROL-203 PET, ИК-извещатель | Пассивный инфракрасный извещатель для закрытых помещений * Невосприимчив к животным массой до 20 кг * Исключает мёртвые зоны * Плавная настройка чувствительности веса животного * Уникальная сферическая линза с экстрашироким (EWA) углом обзора 120* * Дальность обнаружения 15 метров * Высокая защита от радиочастотных и электромагнитных помех * Диапазон рабочих температур -30* + 60*С * Гарантия 5 лет | 1179 | в наличии
31953 | PATROL-403 PET, ИК-извещатель | Пассивный инфракрасный извещатель для закрытых помещений * Цифровой програмный алгоритм обработки сигналов * Невосприимчив к животным массой до 35кг * Уникальная сферическая линза с экстрашироким (EWA) углом обзора 120* * Дальность обнаружения 15метров * Регулятор выбора веса животного 10/20/35кг * Биполярный счётчик импульсов * Автоматический температурный компенсатор * Диапазон рабочих температур -30* + 60*С * Гарантия 5 лет | 1351 | в наличии
31955 | PATROL-703, ИК-извещатель | Пассивный инфракрасный извещатель для закрытых помещений * Идеально выявляет движение человека, равномерно охватывая каждую точку детектируемой зоны * Уникальная сферическая линза с экстрашироким (EWA) углом обзора 125* * Исключает мёртвые зоны * Дальность обнаружения 15метров * Счётчик импульсов 1 или 2 * Герметически изолированный пироэлектрический сенсор, защищает извещатель от воздушных потоков, насекомых * Регулятор чувствительности - для подстройки чувствительности извещателя к любым самым сложным объектам * Высокая защита от радиочастотных и электромагнитных помех * Диапазон рабочих температур -30* + 50*С * Гарантия 5 лет | 1090 | нет в наличии
31958 | PATROL-903 QUAD, ИК-извещатель | Совмещённый пассивный инфракрасный извещатель для объектов со сложными условиями эксплуатации. * Обеспечивает надёжную и стабильную работу на объектах с нестабильной средой * Биполярный счётчик импульсов * Четверной пироэлемент "QUAD" * Автоматический температурный компенсатор * Оптическая помехозащищённость - не менее 10000люкс * Высокая защита от радиочастотных и электромагнитных помех * Герметически изолированный пироэлектрический сенсор, защищает извещатель от воздушных потоков, насекомых * Уникальная сферическая линза с экстрашироким (EWA) углом обзора 120* * Дальность обнаружения 15 метров * Диапазон рабочих температур -30* + 60*С * Гарантия 5 лет | 1440 | нет в наличии
32795 | РАПИД-10 (вариант 2) | ИК извещатель, 15 м, от –30?С, компактный корпус, без тампера, кронштейн, 14 мА, антисаботажная зона, регулировка чувствительности | 1128 | нет в наличии
35401 | Фотон-22, ИК датчик |  | 6853.24 | нет в наличии
39581 | РАПИД Эк | ИК извещатель с питанием по шлейфу сигнализации, компактный. 15 м. Антисаботажная зона. 70 мкА. Тампер.От –40?С до +70?С. Кронштейн. | 869 | нет в наличии
33053 | Астра-517 исп. Р, ИК извещатель | ИК пассивный, объемный, миниатюрный,10м, 90 град, устойчивость к животным до 20кг, микропроцессор, шариковый кронштейн в комплекте | 656 | нет в наличии
34445 | ИД2-70, ИК-извещатель | Оптический пассивный ИК датчик, 70 м уличный IP65 (коридор) | 8940 | в наличии
00-00014249 | PATROL-106 PET, ИК-извещатель | Пассивный инфракрасный извещатель для закрытых помещений * Создаёт плотный вертикальный занавес и обладает превосходной способностью обнаружения инфракрасного излучения от передвижения человека на охраняемом объекте. * Невосприимчив к животным массой до 30кг * Дальность обнаружения 12 метров * Выстота установки 2,5 м * Высокая степень защиты от радиочастотных (RFI) и электромагнитных (EMI) излучений * Плавный регулятор чувствительности * Диапазон рабочих температур -40* + 60*С * Размеры 30х25х111 мм | 2025 | нет в наличии
Утечки воды
9795 | Астра-361, извещатель утечки воды | Извещатель утечки воды аварийного типа, 3 - 12 В, 0,003 мА - деж. Режим. | 353 | в наличии
36376 | Полюс-GSM Аква вар.2, датчик затопления | Полюс GSM АКВА вар.2 (EXT) с внешней антенной. Датчик затопления (контроля уровня неагрессивной жидкости) с GSM оповещением на телефон хозяина (до 6 номеров). Автономная работа (от батареи) – до 1 года. Постановка на охрану при подаче питания. | 7255 | нет в наличии
Аксессуары
24174 | UBL-1110, кронштейн универсальный для монтажа извещателей | Универсальный кронштейн настенной установки для извещателей серии Patrol-201PET, 401PET, 701, 801, 801PET, 901 | 198 | в наличии
31959 | UBL-1112, кронштейн универсальный для монтажа извещателей | Универсальный кронштейн настенной установки для извещателей серии Patrol-103PET, 105PET, 203PET, 403PET, 703, 803, 803PET, 903 | 252 | в наличии
31960 | UBL-1115, кронштейн универсальный для монтажа извещателей | Универсальный кронштейн настенной и потолочной установки для извещателей серии Patrol-103PET, 105PET, 203PET, 403PET, 703, 803, 803PET, 903 | 279 | нет в наличии
24742 | Кронштейн для ИК датчика КР-1 |  | 25 | в наличии
24843 | Si Filter &quot;светозащитный фильтр&quot; для извещателей Patrol | Дополнительный светозащитный фильтр для извещателей серии Patrol-103PET, 105PET, 203PET, 403PET, 703, 803, 803PET, 903, обеспечивающий наилучшую защиту извещателей от попадания прямых солнечных лучей и света автомобильных фар. | 279 | нет в наличии
Датчики пожарные
Извещатели пламени
9107 | Пульсар 1-010Н, извещатель пламени | Извещатель пламени, 30м, 120°, рабочая температура: -10°С + 50°С, чувствительный элемент установлен на поворотном устройстве на поверхности извещателя, угол поворота в вертикальной плоскости 15°, в горизонтальной плоскости 30° | 8112 | нет в наличии
2298 | Пульсар 1-01Н, извещатель пламени | Извещатель пламени, 30м, 120°, рабочая температура: -10°С + 50°С, чувствительный элемент встроен в корпус | 6552 | в наличии
3413 | Пульсар 1-01С, извещатель пламени | Извещатель пламени, 30м, 120°, рабочая температура: -50°С + 50°С, чувствительный элемент встроен в корпус. | 7332 | в наличии
25246 | Спектрон-201, извещатель пламени в комплекте с К-04 | ИК извещатели пожарные пламени инфракрасные Спектрон серии 200. Для закрытых помещений. Максимально защищаемая площадь 700 кв.м. Дальность обнаружения пламени по ТП5 и ТП6 - 30 м. Угол обзора 90°. 4 режима работы с разной чувсствительностью и дальностью обнаружения. Uпит - 9...26В. Iдеж - 0,35мА. Iпож - 3,6-26мА. Магнит для проверки работоспособности в комплекте. Корпус - ABS-пластик. Для 2-х проводных ШС. IP41. Габаритные размеры (ВхШхГ) 158х84х73 мм. Температурный диапазон от - 55 до + 75°С. | 6774 | в наличии
9108 | Пульсар 1-010С, извещатель пламени | Извещатель пламени, 30м, 120°, рабочая температура: -50°С + 50°С, чувствительный элемент установлен на поворотном устройстве на поверхности извещателя, угол поворота в вертикальной плоскости 15°, в горизонтальной плоскости 30° | 8892 | нет в наличии
9109 | Пульсар 1-011Н, извещатель пламени | Извещатель пламени, 30м, 120°, рабочая температура: -10°С + 50°С, выносной чувствительный элемент, применяется совместно с кабелем электрическим КЭ1 для установки чувствительного элемента, длина кабеля от 1 м до 20 м | 7020 | нет в наличии
9110 | Пульсар 1-011С, извещатель пламени | Извещатель пламени, 30м, 120°, рабочая температура: -50°С + 50°С, выносной чувствительный элемент, применяется совместно с кабелем электрическим КЭ1 для установки чувствительного элемента, длина кабеля от 1 м до 20 м | 7800 | нет в наличии
22163 | Спектрон ИТ-08, тестовый излучатель | для проверки ИК-извещателей серии Спектрон-200 с датой выпуска до мая 2019 года | 10200 | нет в наличии
28141 | Спектрон ИТ-10, тестовый излучатель | для проверки многодиапазонных извещателей серии Спектрон-601 с датой выпуска до сентября 2019 года | 14700 | нет в наличии
25249 | Спектрон-204, извещатель пламени | ИК извещатель пожарный пламени Спектрон серии 200. Категория помехоустойчивости - 4 . Для закрытых помещений. Угол обзора 90°. Дальность обнаружения пламени по ТП5 и ТП6 - 25 м. с разной чувствительностью и дальностью обнаружения. Uпит - 9...26В. 2-х(I деж - 0,35мА, I пож - 3,3-26мА) и 4-х(I деж - 5 мА, I пож - 35мА). Магнит для проверки работоспособности в комплекте. (общая информация раздела, отличительно-индивидуальные характеристики указаны ниже) Корпус - ABS-пластик. Для 2-х и 4-х-проводных ШС. IP66/68. Функция самоконтроля, передача сигнала неисправность. Габаритные размеры (ВхШхГ) 123х109х104 мм. Температурный диапазон от - 55 до + 75°С | 11556 | нет в наличии
25367 | Спектрон-205, извещатель пламени | 2ИК извещатель пожарный пламени Спектрон серии 200. Категория помехоустойчивости - 3. Для закрытых помещений. Угол обзора 90°. Дальность обнаружения пламени по ТП5 и ТП6 - 25 м. с разной чувствительностью и дальностью обнаружения. Uпит - 9...26В. 2-х(I деж - 0,35мА, I пож - 3,3-26мА) и 4-х(I деж - 5 мА, I пож - 35мА). Магнит для проверки работоспособности в комплекте. (общая информация раздела, отличительно-индивидуальные характеристики указаны ниже) Корпус - ABS-пластик. Для 2-х и 4-х-проводных ШС. IP66/68. Габаритные размеры (ВхШхГ) 158х84х73 мм. Температурный диапазон от - 55 до + 75°С | 13054 | нет в наличии
24377 | Т-09, тестовый излучатель |  | 9984 | нет в наличии
19703 | Спектрон ИТ-11, тестовый излучатель | для проверки многодиапазонных извещателей серии Спектрон 600-С с датой выпуска до сентября 2019 года | 18900 | нет в наличии
31879 | Спектрон-МК-03, монтажная коробка для извещателей | Спектрон-МК. Коробка для подключения извещателей пламени производства ООО «НПО Спектрон» в промышленном исполнении. IP54. Материал корпуса - полипропилен. Внешние габаритные размеры 110x110x50 мм. Для подключения извещателей пламени серий Спектрон-200, Спектрон 400, Спектрон 600, Спектрон 800 только по 2-х проводному подключению | 834 | нет в наличии
33683 | Спектрон-МК-04, монтажная коробка для извещателей | Спектрон-МК. Коробка для подключения извещателей пламени производства ООО «НПО Спектрон» в промышленном исполнении. IP54. Материал корпуса - полипропилен. Внешние габаритные размеры 110x110x50 мм. Для подключения извещателей пламени серий Спектрон-200, Спектрон 400, Спектрон 600, Спектрон 800 по 2-х или 4-х проводному подключению | 978 | нет в наличии
15736 | Спектрон-801, извещатель пламени | Многодиапазонные 3ИК извещатели пожарные пламени Спектрон серии 801. Категория помехоустойчивости - 1 (Максимальная) сверхпомехоустойчивые к тяжелым оптическим помехам. Распознают ручную дуговую и аргоновую сварку, как ложные помехи! Применяются на открытых площадках и в закрытых помещениях с тяжелыми оптическими помехами. Угол обзора 90°. Дальность действия ТП5-25м, ТП6-30м. 4 режима работы с разной дальностью и временем обнаружения очагов пламени. 2-х (I деж - 0,35мА, I пож - 3,3-26мА) и 4-х (I деж - 4мА, I пож - 30мА) проводное подключение. Uпит - 9...26В. IP66/IP68. Магнит для проверки работоспособности в комплекте. (общая информация раздела, отличительно-индивидуальные характеристики указаны ниже) Корпус - ABS-пластик. Габаритные размеры (ВхШхГ) 158х84х73 мм. Температурный диапазон от - 55 до + 75°С | 26775 | нет в наличии
27964 | Спектрон-804, извещатель пламени | Многодиапазонные 4ИК извещатели пожарные пламени Спектрон серии 804. Категория помехоустойчивости - 1 (Максимальная) сверхпомехоустойчивые к тяжелым оптическим помехам. Распознают ручную дуговую и аргоновую сварку, как ложные помехи! Применяются на открытых площадках и в закрытых помещениях с тяжелыми оптическими помехами. Угол обзора 90°. Дальность действия ТП5-50м. ТП6-55м. 4 режима работы с разной чувствительностью и дальностью обнаружения. Имеется функция передачи сигнала неисправность, тестируется с помощью тестового фонаря, но только при 4-х проводном подключении. Uпит - 9...26В. IP66/IP68. Магнит для проверки работоспособности в комплекте. (общая информация раздела, отличительно-индивидуальные характеристики указаны ниже) Корпус - ABS-пластик. Габаритные размеры (ВхШхГ) 158х84х73 мм. 2-х(I деж - 0,35мА, I пож - 3,3-26мА) и 4-х(I деж - 4мА, I пож - 30мА). Температурный диапазон от - 55 до + 75°С. 2-х и 4-х проводное подключение | 29085 | нет в наличии
14877 | Спектрон ИТ-15 излучатель тестовый | для дистанционной проверки многодиапазонных извещателей серий Спектрон-400, Спектрон-204 и Спектрон-205 с датой выпуска позже сентября 2019 года, Спектрон-600-С с датой выпуска позже сентября 2019 года, Спектрон-801, Спектрон-804. Дальность действия - 25 м. | 31000 | нет в наличии
34546 | Спектрон ИТ-15 излучатель настроечный | для дистанционной настройки основных параметров извещателей Спектрон-400, Спектрон-204 и Спектрон-205 с датой выпуска позже сентября 2019 года, Спектрон-600-С с датой выпуска позже сентября 2019 года, Спектрон-801, Спектрон-804. Дальность действия - 25 м. | 39720 | нет в наличии
00-00006756 | Спектрон-801-М, извещатель пламени | Многодиапазонные 3ИК извещатели пожарные пламени Спектрон серии 801. Категория помехоустойчивости - 1 (Максимальная) сверхпомехоустойчивые к тяжелым оптическим помехам. Распознают ручную дуговую и аргоновую сварку, как ложные помехи! Применяются на открытых площадках и в закрытых помещениях с тяжелыми оптическими помехами. Угол обзора 90°. Дальность действия ТП5-25м, ТП6-30м. 4 режима работы с разной дальностью и временем обнаружения очагов пламени. 2-х (I деж - 0,35мА, I пож - 3,3-26мА) и 4-х (I деж - 4мА, I пож - 30мА) проводное подключение. Uпит - 9...26В. IP66/IP68. Магнит для проверки работоспособности в комплекте. (общая информация раздела, отличительно-индивидуальные характеристики указаны ниже) Корпус - оцинкованная сталь. Габаритные размеры (ВхШхГ) 135х109х104 мм. Температурный диапазон от - 55 до + 85°С | 28875 | нет в наличии
17595 | Спектрон-201/Р, извещатель пламени | ИК извещатели пожарные пламени Спектрон серии 200. Категория помехоустойчивости - 5 . Для закрытых помещений. Угол обзора 90°. Дальность обнаружения пламени по ТП5 и ТП6 - 30 м. 4 режима работы с разной чувствительностью и дальностью обнаружения. Uпит - 9...26В. Iдеж - 0,35мА. Iпож - 3,6-26мА. Магнит для проверки работоспособности в комплекте. (общая информация раздела, отличительно-индивидуальные характеристики указаны ниже) Корпус - ABS-пластик. Для 2-х и 4х проводных ШС. IP41. Габаритные размеры (ВхШхГ) 158х84х73 мм. Температурный диапазон от - 55 до + 55°С. | 7035 | нет в наличии
17368 | Спектрон-204-М, извещатель пламени | ИК извещатель пожарный пламени Спектрон серии 200. Категория помехоустойчивости - 4 . Для закрытых помещений. Угол обзора 90°. Дальность обнаружения пламени по ТП5 и ТП6 - 25 м. с разной чувствительностью и дальностью обнаружения. Uпит - 9...26В. 2-х(I деж - 0,35мА, I пож - 3,3-26мА) и 4-х(I деж - 5 мА, I пож - 35мА). Магнит для проверки работоспособности в комплекте. (общая информация раздела, отличительно-индивидуальные характеристики указаны ниже) Корпус - оцинкованная сталь. Для 2-х и 4-х-проводных ШС. IP66/68. Функция самоконтроля, передача сигнала неисправность. Габаритные размеры (ВхШхГ) 123х109х104 мм. Температурный диапазон от - 55 до + 85°С | 13696 | нет в наличии
17599 | Спектрон-204-Н, извещатель пламени | ИК извещатель пожарный пламени Спектрон серии 200. Категория помехоустойчивости - 4 . Для закрытых помещений. Угол обзора 90°. Дальность обнаружения пламени по ТП5 и ТП6 - 25 м. с разной чувствительностью и дальностью обнаружения. Uпит - 9...26В. 2-х(I деж - 0,35мА, I пож - 3,3-26мА) и 4-х(I деж - 5 мА, I пож - 35мА). Магнит для проверки работоспособности в комплекте. (общая информация раздела, отличительно-индивидуальные характеристики указаны ниже) Корпус - нержавеющая сталь. Для 2-х и 4-х-проводных ШС. IP66/68. Функция самоконтроля, передача сигнала неисправность. Габаритные размеры (ВхШхГ) 123х109х104 мм. Температурный диапазон от - 55 до + 85°С | 15044 | нет в наличии
23305 | Спектрон-205-М, извещатель пламени | 2ИК извещатель пожарный пламени Спектрон серии 200. Категория помехоустойчивости - 3. Для закрытых помещений. Угол обзора 90°. Дальность обнаружения пламени по ТП5 и ТП6 - 25 м. с разной чувствительностью и дальностью обнаружения. Uпит - 9...26В. 2-х(I деж - 0,35мА, I пож - 3,3-26мА) и 4-х(I деж - 5 мА, I пож - 35мА). Магнит для проверки работоспособности в комплекте. (общая информация раздела, отличительно-индивидуальные характеристики указаны ниже) Корпус - оцинкованная сталь. Для 2-х и 4-х-проводных ШС. IP66/68. Габаритные размеры (ВхШхГ) 135х109х104 мм. Температурный диапазон от - 55 до + 85°С | 15194 | нет в наличии
24293 | Спектрон-205-Н, извещатель пламени | 2ИК извещатель пожарный пламени Спектрон серии 200. Категория помехоустойчивости - 3. Для закрытых помещений. Угол обзора 90°. Дальность обнаружения пламени по ТП5 и ТП6 - 25 м. с разной чувствительностью и дальностью обнаружения. Uпит - 9...26В. 2-х(I деж - 0,35мА, I пож - 3,3-26мА) и 4-х(I деж - 5 мА, I пож - 35мА). Магнит для проверки работоспособности в комплекте. (общая информация раздела, отличительно-индивидуальные характеристики указаны ниже) Корпус - нержавеющая сталь. Для 2-х и 4-х-проводных ШС. IP66/68.Габаритные размеры (ВхШхГ) 135х109х104 мм. Температурный диапазон от - 55 до + 85°С | 16467 | нет в наличии
24724 | Спектрон-801-Н, извещатель пламени | Многодиапазонные 3ИК извещатели пожарные пламени Спектрон серии 801. Категория помехоустойчивости - 1 (Максимальная) сверхпомехоустойчивые к тяжелым оптическим помехам. Распознают ручную дуговую и аргоновую сварку, как ложные помехи! Применяются на открытых площадках и в закрытых помещениях с тяжелыми оптическими помехами. Угол обзора 90°. Дальность действия ТП5-25м, ТП6-30м. 4 режима работы с разной дальностью и временем обнаружения очагов пламени. 2-х (I деж - 0,35мА, I пож - 3,3-26мА) и 4-х (I деж - 4мА, I пож - 30мА) проводное подключение. Uпит - 9...26В. IP66/IP68. Магнит для проверки работоспособности в комплекте. (общая информация раздела, отличительно-индивидуальные характеристики указаны ниже) Корпус - нержавеющая сталь. Габаритные размеры (ВхШхГ) 135х109х104 мм. Температурный диапазон от - 55 до + 85°С | 32025 | нет в наличии
24092 | Спектрон-804-Н, извещатель пламени | Многодиапазонные 4ИК извещатели пожарные пламени Спектрон серии 804. Категория помехоустойчивости - 1 (Максимальная) сверхпомехоустойчивые к тяжелым оптическим помехам. Распознают ручную дуговую и аргоновую сварку, как ложные помехи! Применяются на открытых площадках и в закрытых помещениях с тяжелыми оптическими помехами. Угол обзора 90°. Дальность действия ТП5-50м. ТП6-55м. 4 режима работы с разной чувствительностью и дальностью обнаружения. Имеется функция передачи сигнала неисправность, тестируется с помощью тестового фонаря, но только при 4-х проводном подключении. Uпит - 9...26В. IP66/IP68. Магнит для проверки работоспособности в комплекте. (общая информация раздела, отличительно-индивидуальные характеристики указаны ниже) Корпус - нержавеющая сталь. Габаритные размеры (ВхШхГ) 135х109х104 мм. 2-х(I деж - 0,35мА, I пож - 3,3-26мА) и 4-х(I деж - 4мА, I пож - 30мА). Температурный диапазон от - 55 до + 85°С. 2-х и 4-х проводное подключение | 34545 | нет в наличии
24093 | Спектрон-804-HART, извещатель пламени | Многодиапазонные 4ИК извещатели пожарные пламени Спектрон серии 804. Категория помехоустойчивости - 1 (Максимальная) сверхпомехоустойчивые к тяжелым оптическим помехам. Распознают ручную дуговую и аргоновую сварку, как ложные помехи! Применяются на открытых площадках и в закрытых помещениях с тяжелыми оптическими помехами. Угол обзора 90°. Дальность действия ТП5-50м. ТП6-55м. 4 режима работы с разной чувствительностью и дальностью обнаружения. Имеется функция передачи сигнала неисправность, тестируется с помощью тестового фонаря, но только при 4-х проводном подключении. Uпит - 9...26В. IP66/IP68. Магнит для проверки работоспособности в комплекте. (общая информация раздела, отличительно-индивидуальные характеристики указаны ниже) Корпус - ABS-пластик. Габаритные размеры (ВхШхГ) 158х84х73 мм. Цифровой интерфейс по протоколу HART. I деж - 10мА, I пож - 30мА 4-х проводное подключение | 31185 | нет в наличии
17562 | Спектрон-804-М-HART, извещатель пламени | Многодиапазонные 4ИК извещатели пожарные пламени Спектрон серии 804. Категория помехоустойчивости - 1 (Максимальная) сверхпомехоустойчивые к тяжелым оптическим помехам. Распознают ручную дуговую и аргоновую сварку, как ложные помехи! Применяются на открытых площадках и в закрытых помещениях с тяжелыми оптическими помехами. Угол обзора 90°. Дальность действия ТП5-50м. ТП6-55м. 4 режима работы с разной чувствительностью и дальностью обнаружения. Имеется функция передачи сигнала неисправность, тестируется с помощью тестового фонаря, но только при 4-х проводном подключении. Uпит - 9...26В. IP66/IP68. Магнит для проверки работоспособности в комплекте. (общая информация раздела, отличительно-индивидуальные характеристики указаны ниже) Корпус - оцинкованная сталь. Габаритные размеры (ВхШхГ) 135х109х104 мм. Цифровой интерфейс по протоколу HART. I деж - 10мА, I пож - 30мА 4-х проводное подключение | 33495 | нет в наличии
17563 | Спектрон-804-H-HART, извещатель пламени | Многодиапазонные 4ИК извещатели пожарные пламени Спектрон серии 804. Категория помехоустойчивости - 1 (Максимальная) сверхпомехоустойчивые к тяжелым оптическим помехам. Распознают ручную дуговую и аргоновую сварку, как ложные помехи! Применяются на открытых площадках и в закрытых помещениях с тяжелыми оптическими помехами. Угол обзора 90°. Дальность действия ТП5-50м. ТП6-55м. 4 режима работы с разной чувствительностью и дальностью обнаружения. Имеется функция передачи сигнала неисправность, тестируется с помощью тестового фонаря, но только при 4-х проводном подключении. Uпит - 9...26В. IP66/IP68. Магнит для проверки работоспособности в комплекте. (общая информация раздела, отличительно-индивидуальные характеристики указаны ниже) Корпус - нержавеющая сталь. Габаритные размеры (ВхШхГ) 135х109х104 мм. Цифровой интерфейс по протоколу HART. I деж - 10мА, I пож - 30мА 4-х проводное подключение | 36645 | нет в наличии
21184 | Спектрон-401, извещатель пламени | УФ извещатели пожарные пламени Спектрон серии 400. Категория помехоустойчивости - 3. Для закрытых помещений с большим остеклением. Угол обзора 100°. Дальность обнаружения пламени 50 м по ТП5. Инерционность 3, 7, 15, 22 с (выбирает пользователь). 2-х(I деж - 0,35мА, I пож - 5мА) и 4-х(I деж - 3-15 мА, I пож - 30мА) (общая информация раздела,отличительно-индивидуальные характеристики указаны ниже) Корпус - ABS-пластик. Для 2-х и 4-х проводных ШС. IP66/68. Функция самоконтроля, передача сигнала неисправность. Габаритные размеры (ВхШхГ) 103х69х120 мм. Температурный диапазон от - 55 до + 75°С. 2-х(I деж - 0,35мА, I пож - 5мА) и 4-х(I деж - 3-15 мА, I пож - 30мА) | 14595 | нет в наличии
24618 | Спектрон-401-М, извещатель пламени | УФ извещатели пожарные пламени Спектрон серии 400. Категория помехоустойчивости - 3. Для закрытых помещений с большим остеклением. Угол обзора 100°. Дальность обнаружения пламени 50 м по ТП5. Инерционность 3, 7, 15, 22 с (выбирает пользователь). 2-х(I деж - 0,35мА, I пож - 5мА) и 4-х(I деж - 3-15 мА, I пож - 30мА) (общая информация раздела,отличительно-индивидуальные характеристики указаны ниже) Корпус - оцинкованная сталь. Для 2-х и 4-х проводных ШС. IP66/68. Функция самоконтроля, передача сигнала неисправность. Габаритные размеры (ВхШхГ) 123х109х104 мм. Температурный диапазон от - 55 до + 85°С. 2-х(I деж - 0,35мА, I пож - 5мА) и 4-х(I деж - 3-15 мА, I пож - 30мА) | 15645 | нет в наличии
28130 | Спектрон-601-С-М, извещатель пламени | ИК/УФ извещатели пожарные пламени Спектрон серии 600-С. Категория помехоустойчивости - 1 (Максимальная) сверхпомехоустойчивые к тяжелым оптическим помехам. Применяются на открытых площадках и в закрытых помещениях с тяжелыми оптическими помехами. Угол обзора 90°. Дальность обнаружения пламени по ТП5 и ТП6 - 30 м. 4 режима работы с разной чувствительностью и дальностью обнаружения. 2-х(I деж - 0,55мА-0,65мА, I пож - 3,3-26мА) и 4-х(I деж - 5мА, I пож -30мА) проводное подключение. Uпит - 9...26В. IP66/IP68. Функция самоконтроля, передача сигнала неисправность. Магнит для проверки работоспособности в комплекте. (общая информация раздела, отличительно-индивидуальные характеристики указаны ниже) Корпус - оцинкованная сталь. Габаритные размеры (ВхШхГ) 135х110х105 мм. Температурный диапазон от - 55 до + 85°С | 30135 | нет в наличии
12207 | Спектрон-601-Н, извещатель пламени | ИК/УФ извещатели пожарные пламени Спектрон серии 601. Категория помехоустойчивости - 2 помехоустойчивые к тяжелым оптическим помехам. Применяются в закрытых помещениях с тяжелыми условиями эксплуатации. Угол обзора 90°. Дальность обнаружения пламени по ТП5 и ТП6 - 30 м. 4 режима работы с разной чувствительностью и дальностью обнаружения. 2-х(I деж - 0,55мА-0,65мА, I пож - 3,3-26мА) и 4-х(I деж - 5мА, I пож -30мА) проводное подключение. Uпит - 9...26В. IP66/IP68. Функция самоконтроля, передача сигнала неисправность. Магнит для проверки работоспособности в комплекте. (общая информация раздела, отличительно-индивидуальные характеристики указаны ниже) Корпус - нержавеющая сталь. Габаритные размеры (ВхШхГ) 135х110х105 мм. Температурный диапазон от - 55 до + 85°С | 30345 | нет в наличии
26640 | Спектрон-601, извещатель пламени | ИК/УФ извещатели пожарные пламени Спектрон серии 601. Категория помехоустойчивости - 2 помехоустойчивые к тяжелым оптическим помехам. Применяются в закрытых помещениях с тяжелыми условиями эксплуатации. Угол обзора 90°. Дальность обнаружения пламени по ТП5 и ТП6 - 30 м. 4 режима работы с разной чувствительностью и дальностью обнаружения. 2-х(I деж - 0,55мА-0,65мА, I пож - 3,3-26мА) и 4-х(I деж - 5мА, I пож -30мА) проводное подключение. Uпит - 9...26В. IP66/IP68. Функция самоконтроля, передача сигнала неисправность. Магнит для проверки работоспособности в комплекте. (общая информация раздела, отличительно-индивидуальные характеристики указаны ниже) Корпус - ABS-пластик. Габаритные размеры (ВхШхГ) 103х69х120 мм. Температурный диапазон от - 55 до + 75°С | 24675 | нет в наличии
26641 | Спектрон-601-М, извещатель пламени | ИК/УФ извещатели пожарные пламени Спектрон серии 601. Категория помехоустойчивости - 2 помехоустойчивые к тяжелым оптическим помехам. Применяются в закрытых помещениях с тяжелыми условиями эксплуатации. Угол обзора 90°. Дальность обнаружения пламени по ТП5 и ТП6 - 30 м. 4 режима работы с разной чувствительностью и дальностью обнаружения. 2-х(I деж - 0,55мА-0,65мА, I пож - 3,3-26мА) и 4-х(I деж - 5мА, I пож -30мА) проводное подключение. Uпит - 9...26В. IP66/IP68. Функция самоконтроля, передача сигнала неисправность. Магнит для проверки работоспособности в комплекте. (общая информация раздела, отличительно-индивидуальные характеристики указаны ниже) Корпус - оцинкованная сталь. Габаритные размеры (ВхШхГ) 135х110х105 мм. Температурный диапазон от - 55 до + 85°С | 26775 | нет в наличии
32551 | Спектрон-601-С, извещатель пламени | ИК/УФ извещатели пожарные пламени Спектрон серии 600-С. Категория помехоустойчивости - 1 (Максимальная) сверхпомехоустойчивые к тяжелым оптическим помехам. Применяются на открытых площадках и в закрытых помещениях с тяжелыми оптическими помехами. Угол обзора 90°. Дальность обнаружения пламени по ТП5 и ТП6 - 30 м. 4 режима работы с разной чувствительностью и дальностью обнаружения. 2-х(I деж - 0,55мА-0,65мА, I пож - 3,3-26мА) и 4-х(I деж - 5мА, I пож -30мА) проводное подключение. Uпит - 9...26В. IP66/IP68. Функция самоконтроля, передача сигнала неисправность. Магнит для проверки работоспособности в комплекте. (общая информация раздела, отличительно-индивидуальные характеристики указаны ниже) Корпус - ABS-пластик. Габаритные размеры (ВхШхГ) 158х84х73 мм. Температурный диапазон от - 55 до + 75°С | 27510 | нет в наличии
Дымовые
19644 | ДИП-34ПА-03, извещатель дымовой адресно-пороговый | Дымовой оптико-электронный пожарный извещатель, адресно-пороговый. Адресный режим - с прибором Сигнал-10 (до 100 шт), пороговый - с Сигнал-20М, Сигнал-20П, С2000-4. | 1184 | в наличии
14555 | ИП 212-141 (V2.04), извещатель дымовой для подвесного потолка | Извещатель пожарный, дымовой, оптико-электронный с питанием по шлейфу, 9- 30 В, 45 мкА - деж. режим., Ф93 х 46 мм, от - 45 до + 55, 4 нажимных контакта для монтажа шлейфа, с фланцем Ø142 , без устройства согласования. 8 шт в коробке. | 663 | нет в наличии
14554 | ИП 212-141 (V1.04), извещатель дымовой | Извещатель пожарный, дымовой, оптико-электронный с питанием по шлейфу, 9- 30 В, 40 мкА - деж. режим., Ф93 х 46 мм, от - 45 до + 55, 4 нажимных контакта для монтажа шлейфа, без фланца, без устройства согласования. 20шт/ в коробке. | 570 | в наличии
21804 | ИП 212-141М (V2.04), извещатель дымовой для подвесного потолка | Современный дымовой оптико-электронный 2-х проводный извещатель с визуальной индикацией состояния. Питание 9-30 В, 0,04 мА, промигивание в дежурном режиме, .4 нажимных контакта для монтажа шлейфа, с фланцем Ø142 , без устройства согласования. 8 шт/в коробке | 735 | нет в наличии
21805 | ИП 212-141М (V1.04), извещатель дымовой | Современный дымовой оптико-электронный 2-х проводный извещатель с визуальной индикацией состояния. Питание 9-30 В, 0,04 мА, промигивание в дежурном режиме, .4 нажимных контакта для монтажа шлейфа, без фланца, без устройства согласования. 20шт/ в коробке. | 640 | в наличии
22785 | ИП 212-142, извещатель дымовой автономный | Предназначен для обнаружения загораний, сопровождающихся появлением дыма малой концентрации в закрытых помещениях различных зданий и сооружений, путем регистрации отраженного от частиц дыма оптического излучения и выдачи тревожных извещений в виде громких звуковых сигналов. Область применения извещателя распространяется, в основном, на жилые дома, коттеджи, торговые павильоны, объекты коммунального хозяйства, гаражи, хозблоки и другие. 20 шт в коробке | 520 | в наличии
1925 | ИП 212-45 &quot;Марко&quot; (V1.04), извещатель дымовой | Извещатель пожарный, дымовой, оптико-электронный с питанием по шлейфу, 7,5 - 30 В, 50 мкА - деж. режим., Ф93 х 46 мм, от - 45 до + 55, 4 нажимных контакта для монтажа шлейфа, без фланца, без устройства согласования, тестирование с помощью кнопки. 20 шт в коробке. | 649 | в наличии
714 | ИП 212-50М, извещатель дымовой автономный | Извещатель пожарный, автономный, дымовой, 7,2 - 9 В, 25 мкА - деж. режим., Ф 93 x 49 мм, от - 10 до + 55, 4 вида извещения: "Пожар", "Внимание", "Разряд батарей", "Внешняя тревога", возможность подключения в шлейф. 20 шт в коробке. | 1293 | в наличии
8303 | ИП 212-50М2, извещатель дымовой автономный | Извещатель пожарный, автономный, дымовой, 7,2 - 9 В, 25 мкА - деж. режим., Ф 93 x 49 мм, от - 10 до + 55, 4 вида извещения: "Пожар", "Внимание", "Разряд батарей", "Внешняя тревога", внутренняя сирена 85 дБ. Батарейка в комплекте. 20 шт в коробке. | 1091 | нет в наличии
11471 | ИП 212-63 &quot;Данко&quot;, извещатель | Извещатель пожарный, дымовой, оптико-электронный с питанием по шлейфу, 9 - 30 В, 85 мкА - деж. режим, Ф100 х 47 мм, от - 30 до + 55, высокая помехозащищенность, кнопка для ручного контроля извещателя, возможность подключения выносного оптического индикатора. 24 шт в коробке. | 682 | в наличии
20410 | ИП 212-63М &quot;Данко-2&quot;, извещатель | дымовой, оптико-электронный точечный, с индикатором, контроль с помощью магнита, автоматическая компенсация запыленности, 75 мкА. Предназначен для обнаружения загораний в закрытых помещениях, сопровождающихся появлением дыма. Извещатель регистрирует оптическое излучение, отражённое от частиц дыма, и передаёт информацию на приёмно-контрольный прибор (ПКП). Извещатель предназначен для круглосуточной работы с любым ПКП, обеспечивающим постоянное (или знакопеременное) напряжение питания в шлейфе сигнализации и воспринимающим сигнал «Пожар» в виде дискретного уменьшения внутреннего сопротивления извещателя в прямой полярности. | 682 | в наличии
6624 | ИПДЛ-Д-II/4P, извещатель дымовой линейный | Извещатель пожарный, дымовой, линейный. Двухпозиционный, рабочая дальность действия 150 м, контролируемая площадь 1350 м2, Uпит.=8...28 В, Iпотр.=17 мА., 86х80х96 мм, IP41 | 6665 | в наличии
14390 | ИП 212-45 &quot;Марко&quot; (V2.04), извещатель дымовой для подвесного потолка | Извещатель пожарный, дымовой, оптико-электронный с питанием по шлейфу, 7,5 - 30 В, 50 мкА - деж. режим., Ф93 х 60 мм, от - 25 до + 55, 4 нажимных контакта для монтажа шлейфа, с фланцем Ø142 , без устройства согласования. 8 шт в коробке. | 743 | нет в наличии
31215 | ИП 212-3СУ (новый) с безвинтовой базой, извещатель пожарный (произ-во ООО &quot;ИРСЭТ-Центр&quot;) |  | 920 | нет в наличии
32918 | ИП 212-141 (V1.24), извещатель дымовой с УС-02 | Извещатель пожарный, дымовой, оптико-электронный четырехпроводный, 9- 30 В, 40 мкА - деж. режим., Ф93 х 46 мм, от - 45 до + 55, 4 нажимных контакта для монтажа шлейфа, без фланца, с устройством согласования УС-02 20шт/ в коробке. | 847 | нет в наличии
32919 | ИП 212-45 &quot;Марко&quot; (V1.24), извещатель дымовой с УС-02 | Извещатель пожарный, дымовой, оптико-электронный четырехпроводный, 7,5 - 30 В, 50 мкА - деж. режим., Ф93 х 46 мм, от - 45 до + 55, 4 нажимных контакта для монтажа шлейфа, без фланца, с устройством согласования УС-02, тестирование с помощью кнопки. 20 шт в коробке. | 926 | нет в наличии
17390 | ИП 212-189 Шмель, извещатель дымовой | Микропроцессорный датчик. Алгоритм компенсации запыленности дымовой камеры. Разъемная клеммная колодка. Питание: 9—30 В, ток: не более 0,090 мА. 5 режимов визуальной индикации, в т. ч. дежурный режим. Тестирование щупом. Соответствует требованиям, изложенным в Приложении «Р» СП5.13130.2009. Размеры: D85х48 мм, масса: 75 г. 20 шт/кор. | 532 | в наличии
34717 | ИП 212-141М (V1.24), извещатель дымовой с УС-02 | Современный дымовой оптико-электронный 2-х проводный извещатель с визуальной индикацией состояния. Питание 9-30 В, 0,04 мА, промигивание в дежурном режиме, .4 нажимных контакта для монтажа шлейфа, без фланца, с устройством согласования.УС-02 20шт/ в коробке. | 847 | нет в наличии
34994 | ИП 212-189А Сверчок, извещатель дымовой автономный | Микропроцессорный датчик. Алгоритм компенсации запыленности дымовой камеры. Элемент питания: типа «Крона». Уровень звукового сигнала: не менее 85 дБ. Размеры: D85х48 мм, масса: 110 г 20 шт/кор. | 472 | в наличии
29823 | ДИП GSM (ИП 212-63А-GSM) | Дымовой пожарный извещатель с GSM-оповещением на мобильный телефон владельца. При задымлении отправляет SMS и делает дозвон. Автономное питание-до 3 лет, до 6 тел. номеров -для оповещения, встроенная сирена 85 дБ. Солидарная работа-клеммы для подключения до 10 шт.автономных извещателей ИП212-63А, позволяет увеличивать площадь покрытия. | 7304 | нет в наличии
31607 | ИП 212-187 (W1.04), извещатель дымовой | 4 нажимных контакта для монтажа шлейфа, без фланца, без устройства согласования. | 646 | нет в наличии
00-00002998 | ИП 212-189АМ Цикада, извещатель дымовой автономный | Микропроцессорный датчик. Алгоритм компенсации запыленности дымовой камеры. Имеет возможность объединения до 38 извещателей в единую локальную сеть при длине шлейфа до 400 м. Элемент питания: типа «Крона» (в комплекте). Уровень звукового сигнала: не менее 85 дБ. Размеры: D85×48 мм, масса: 110 г. | 811 | нет в наличии
00-00002999 | Монтажный комплект 212-189 | Предназначен для установки извещателя ИП 212-189 «Шмель» в подвесной потолок. | 109 | нет в наличии
00-00007043 | ИП 212-45 &quot;Марко&quot; (V1.04) , извещатель дымовой влагозащищенный |  | 897 | нет в наличии
30945 | ИП 212-141 (V1.14), извещатель дымовой с УС-01 |  | 847 | нет в наличии
29813 | ИП 212-63А | Извещатель автономный дымовой. Автономное питание - до 5 лет, встроенная сирена 85 дБ. Солидарная работа - клеммы для подключения до 10 шт. автономных извещателей ИП212-63А, позволяет увеличить площадь покрытия. Может работать с ДИП GSM. | 1441 | нет в наличии
32031 | ИП 212-141 (V2.14), извещатель дымовой для подвесного потолка с УС-01 |  | 941 | нет в наличии
10380 | ИП 212-141 (V1.04), извещатель дымовой с металлической сеткой |  | 768 | нет в наличии
Ручные
10910 | ИПР 513-10, извещатель пожарный ручной | Питание пожарного ручного извещателя и передача сигнала тревоги осуществляется по 2-х проводному ШС; встроенный индикатор режимов работы и срабатывания извещателя; привод в действие с помощью нажатия кнопки под крышкой с усилием 1,5 кг пломбирование защитной крышки ; ручной извещатель может работать с любыми контрольными приборами ; 20 шт в коробке. | 384 | в наличии
2299 | К 01, кронштейн для Пульсар 1-01 | Крепежно-юстировочное устройство, используется совместно с Пульсар 1-01Н, Пульсар 1-01С | 493 | в наличии
9113 | К 11, кронштейн для Пульсар 1-11 | Крепежно-юстировочное устройство, используется совместно с Пульсар 1-011Н, Пульсар 1-011С | 318 | нет в наличии
7348 | КЭ1, кабель электрический | Используется для Пульсар 1-011Н, Пульсар 1-011С , за 1 м | 109 | нет в наличии
32706 | УДП 535-50 &quot;Север&quot; ПАШК.425211.127ПС (Пластиковый ввод 6-12 мм), устройство дистанционного пуска | Предназначено для запуска систем пожарной автоматики, систем дымоудаления, формирования аварийных сигналов или сигналов для разблокирования аварийных выходов при включении (отламывании) магнитоконтактного приводного элемента. Надпись назначения: "Пуск пожаротушения" или "Дымоудаление" или "Аварийный выход". Пластиковый ввод 6-14 мм. IP 66/67 | 5304.43 | нет в наличии
40817 | ИПР-55К (красный), извещатель пожарный ручной | Извещатель пожарный ручной предназначен для ручного включения сигнала тревоги в системах пожарной и охранно-пожарной сигнализации, питание по шлейфу 9-30В, 20мА, 92х95х33мм, 0.07кг, -30..+55С, IP 41 | 298 | в наличии
40129 | ИП 535-8-А, извещатель ручной пожарный | Ручной пожарный извещатель, IP41, встроенные компоненты для подключения без внешней обвязки к приборам Циркон, Карат, Гранит, Кварц, Пирит | 748 | в наличии
41390 | ИР 513-10 Аварийный выход, цвет зеленый | Предназначен для управления электрическими устройствами с помощью НЗ и НР контактов, переключаемых вручную, Одна группа переключающихся контактов, расположенной на одной плате. ИР передает в двухпроводную линию связи сигнал о срабатывании при нажатии на кнопку. Активация ИР осуществляется нажатием на кнопку с силой более 25 Н. После снятия усилия ИР остаются во включенном состоянии. Для возврата кнопки из сработанного состояния применяется ключ, входящий в комплект поставки. Электрическое питание для ИР не требуется. Допустимый ток, коммутируемый контактами, 1 А при напряжении 30 В постоянного или до 125 В переменного тока. Габаритные размеры 88х85х41 мм. Степень защиты оболочки – IР31 | 636 | в наличии
41391 | ИР 513-10 исп.1 Аварийный выход, цвет зеленый | Предназначен для управления электрическими устройствами с помощью НЗ и НР контактов, переключаемых вручную, Две группы переключающихся контактов, расположенных на двух платах. ИР передает в двухпроводную линию связи сигнал о срабатывании при нажатии на кнопку. Активация ИР осуществляется нажатием на кнопку с силой более 25 Н. После снятия усилия ИР остаются во включенном состоянии. Для возврата кнопки из сработанного состояния применяется ключ, входящий в комплект поставки. Электрическое питание для ИР не требуется. Допустимый ток, коммутируемый контактами, 1 А при напряжении 30 В постоянного или до 125 В переменного тока. Габаритные размеры 88х85х41 мм. Степень защиты оболочки – IР31 | 1286 | в наличии
36540 | УДП 513-10 Аварийный выход, цвет зеленый |  | 548 | нет в наличии
40653 | УДП 513-10 исп.1 Аварийный выход, цвет зеленый |  | 1011 | нет в наличии
36541 | УДП 513-10 Пуск дымоудаления, цвет оранжевый |  | 548 | нет в наличии
40382 | УДП 513-10 Пуск пожаротушения, цвет желтый |  | 548 | нет в наличии
00-00002110 | УДП 513-10 исп.1 Пуск пожаротушения, цвет желтый |  | 1011 | нет в наличии
00-00002700 | УДП 513-10 исп.1 Пуск дымоудаления, цвет оранжевый |  | 1011 | нет в наличии
27298 | ИПР 513-3М, извещатель пожарный | Ручной пожарный извещатель | 561 | в наличии
23788 | ИПР 513-10 исп. 1, извещатель пожарный ручной |  | 704 | нет в наличии
28407 | ИП 535-26 «Север» 6-12мм АТФЕ.425211.001, извещатель пожарный ручной (новый корпус) | приводится в действие опусканием вниз в направлении стрелок приводного элемента (ручки). Пластиковый ввод 6-12 мм. IP 66/67 | 5160.65 | в наличии
Тепловые
11467 | ИП 101-1А-А1 | тепловой 54*С, с индикатором в упаковке 9 шт. | 402 | в наличии
11468 | ИП 101-1А-А3 | тепловой 70*С, с индикатором | 402 | нет в наличии
11469 | ИП 101-3А-А3R | Тепловой максимально-дифференцальный, 70*С, с индикатором. | 435 | в наличии
2245 | ИП 103-5/1-А3 •, тепловой извещатель | Извещатель пожарный тепловой, контакты нормально замкнуты, срабатывание при температуре 64-76°С габаритные размеры извещателя: 60 мм х 35 мм; рабочая температура окружающей среды от -50°С до +50°С; относительная влажность до 95 % при температуре 35°С; максимальное число срабатывания извещателя не менее 100 при напряжении 24 В и токе 0,05 А; электрическое сопротивление замкнутых контактов извещателя не более 0,5 Ом; наработка до отказа извещателей не менее 200 000 часов. 250шт/упаковка | 93.2 | в наличии
14450 | ИП 103-5/1-А3 ••, тепловой извещатель | Извещатели пожарные тепловые ИП103-5/1-A3 предназначены для работы в закрытых помещениях наземных стационарных объектов с целью выдачи информации о пожаре при достижении температуры окружающего воздуха 64-76°С путем размыкания контактов теплового реле. Извещатели предназначены для непрерывной круглосуточной работы в установках пожарной и охранно-пожарной сигнализации. Основные характеристики: контакты нормально разомкнуты; габаритные размеры извещателя: 60 мм х 35 мм; рабочая температура окружающей среды от -50°С до +50°С; относительная влажность до 95 % при температуре 35°С; максимальное число срабатывания извещателя не менее 100 при напряжении 24 В и токе 0,05 А; электрическое сопротивление замкнутых контактов извещателя не более 0,5 Ом; наработка до отказа извещателей не менее 200 000 часов. 25шт/упаковка | 117.4 | в наличии
1602 | ИП 103-5/1-А3 ИБ •, тепловой извещатель, искробезопасный | Извещатели пожарные тепловые ИП103-5/1 искробезопасные предназначены для работы в закрытых помещениях стационарных объектов с целью выдачи информации о пожаре при достижении температуры окружающего воздуха 64-76°С. Извещатели предназначены для непрерывной круглосуточной работы в установках пожарной и охранно-пожарной сигнализации.Извещатели устанавливаются во взрывоопасных зонах помещений и имеют на основании маркировку взрывозащиты OExiaIICT6 X. Сигнальная цепь извещателя должна подключаться к сертифицированному барьеру безопасности с выходными искробезопасными цепями уровня. Основные характеристики: контакты нормально замкнуты; габаритные размеры извещателя: 60 мм х 35 мм; рабочая температура окружающей среды от -50°С до +50°С; относительная влажность до 95 % при температуре 35°С; максимальное число срабатывания извещателя не менее 100 при напряжении 24 В и токе 0,05 А; электрическое сопротивление замкнутых контактов извещателя не более 0,5 Ом; наработка до отказа извещателей не менее 200 000 часов. | 96.8 | нет в наличии
15357 | ИП 103-5/1-E • (Сауна-110), тепловой извещатель | Извещатели пожарные тепловые ИП103-5/1-Е предназначены для работы в закрытых помещениях наземных стационарных объектов с целью выдачи информации о пожаре при достижении температуры окружающего воздуха 114-130°С путем размыкания контактов теплового реле. Извещатели предназначены для непрерывной круглосуточной работы в установках пожарной и охранно-пожарной сигнализации. Основные характеристики: контакты нормально замкнуты; габаритные размеры извещателя: 60 мм х 35 мм; рабочая температура окружающей среды от -50°С до +50°С; относительная влажность до 95 % при температуре 35°С; максимальное число срабатывания извещателя не менее 100 при напряжении 24 В и токе 0,05 А; электрическое сопротивление замкнутых контактов извещателя не более 0,5 Ом; наработка до отказа извещателей не менее 200 000 часов. 250шт/упаковка | 358.2 | нет в наличии
24816 | ИП 103-5/4-А3 • (светодиод), тепловой извещатель | 64-76°С, контакты норм. замкн., светодиод | 221.4 | нет в наличии
15099 | ИП 105-1 D &quot;САУНА&quot;, извещатель тепловой | Температура срабатывания от 99 °С до 115 °С , НЗ | 1063.76 | в наличии
17925 | ИП 105-1 G &quot;САУНА-150&quot;, извещатель тепловой | Температура срабатывания от 144 °С до 160 °С , НЗ | 1852.62 | в наличии
14591 | ИП 114-5-А2 (62), тепловой извещатель | Извещатель пожарный, тепловой, 10.5 - 28 В, D 60 x 40 мм, от - 40 до + 50°С, с нормально-замкнутыми контактами класса А2 с температурой срабатывания от 54 до 70°С, упаковка 180 шт | 143 | в наличии
25151 | ИП 114-5-А3 (70), тепловой извещатель | Извещатель пожарный, тепловой, 10.5 - 28 В, D 60 x 40 мм, от - 40 до + 50°С, с нормально-замкнутыми контактами класса А3 с температурой срабатывания от 64 до 76°С, упаковка 180 шт | 133 | в наличии
15548 | ИП 103-5/1-А3 • (светодиод), тепловой извещатель | Извещатель пожарный тепловой со светодиодом, контакты нормально замкнуты, срабатывание при температуре 64-76°С габаритные размеры извещателя: 60 мм х 35 мм; рабочая температура окружающей среды от -50°С до +50°С; относительная влажность до 95 % при температуре 35°С; максимальное число срабатывания извещателя не менее 100 при напряжении 24 В и токе 0,05 А; электрическое сопротивление замкнутых контактов извещателя не более 0,5 Ом; наработка до отказа извещателей не менее 200 000 часов. 250шт/упаковка | 133.1 | в наличии
26381 | ИП 103-5/1-В •, тепловой извещатель | 69-85°С, контакты норм. замкн. | 101.6 | нет в наличии
24821 | ИП 103-5/1-А3 •• (светодиод), тепловой извещатель | 64-76°С, контакты норм. разомкн., светодиод | 142.8 | нет в наличии
22143 | ИП 103-5/2-А1 •, тепловой извещатель | Извещатели пожарные тепловые ИП103-5/2-А1 предназначены для работы в закрытых помещениях наземных стационарных объектов с целью выдачи информации о пожаре при достижении температуры окружающего воздуха 60°С ±5% путем размыкания контактов теплового реле. Извещатели предназначены для непрерывной круглосуточной работы в установках пожарной и охранно-пожарной сигнализации. 250шт/упаковка | 93.2 | нет в наличии
26801 | ИП 103-5/1-В • (светодиод), тепловой извещатель | 69-85°С, контакты норм. замкн., светодиод | 133.1 | нет в наличии
26802 | ИП 103-5/2-А1 • (светодиод), тепловой извещатель | 54-65°С, контакты норм. замкн., светодиод | 133.1 | нет в наличии
6464 | УСПАА-1*v2, устройство сигнальное-пусковое | микроконтроллерное управление, раздельные сигналы «Внимание», «Пожар», «Пуск», программная задержка пуска 30 c, ручное отключение пуска, контроль разряда батареи и целостности цепи пуска, ток контроля не более 60 мкА, пусковой ток не менее 1 А, время работы от одного комплекта батарей не менее 10 лет, возможность замены батарей (бат.отсек) | 2365 | нет в наличии
39123 | ИП 103-5/4-А3 •, тепловой извещатель | 64-76°С, контакты норм. замкн. | 182.7 | нет в наличии
42031 | ИП 103-5/4-А3 ••, тепловой извещатель |  | 198.4 | нет в наличии
00-00002708 | ИП 103-5/1-В ••, тепловой извещатель | 69-85°С, контакты норм. разомкн. | 116.2 | нет в наличии
15547 | ИП 103-5/1-E •• (Сауна-110), тепловой извещатель | 114-130°С, контакты норм. разомкн. | 376.3 | нет в наличии
21569 | ИП 103-5/1-G • (Сауна-150), тепловой извещатель | 144-160°С, контакты норм. замкн. | 393.3 | нет в наличии
00-00002709 | ИП 103-5/1-В •• (светодиод), тепловой извещатель | 69-85°С, контакты норм. замкн., светодиод | 145.2 | нет в наличии
00-00002710 | ИП 103-5/1-G •• (Сауна-150), тепловой извещатель | 144-160°С, контакты норм. разомкн. | 412.6 | нет в наличии
00-00002711 | ИП 103-5/2-А1 •• (светодиод), тепловой извещатель | 54-65°С, контакты норм. разомкн., светодиод | 142.8 | нет в наличии
00-00002712 | ИП 103-5/2-А1 ••, тепловой извещатель | 54-65°С, контакты норм. разомкн. | 117.4 | нет в наличии
00-00002713 | ИП 103-5/4-А3 •• (светодиод), тепловой извещатель | 64-76°С, контакты норм. разомкн, светодиод | 240.8 | нет в наличии
00-00002714 | ИП 103-5/4-А1 • (светодиод), тепловой извещатель | 54-65°С, контакты норм. замкн., светодиод | 221.4 | нет в наличии
00-00002715 | ИП 103-5/4-А1 •, тепловой извещатель | 54-65°С, контакты норм. замкн. | 182.7 | нет в наличии
00-00002716 | ИП 103-5/4-А1 •• (светодиод), тепловой извещатель | 54-65°С, контакты норм. разомкн. светодиод | 240.8 | нет в наличии
00-00002717 | ИП 103-5/4-А1 ••, тепловой извещатель | 54-65°С, контакты норм. разомкн | 198.4 | нет в наличии
00-00002718 | ИП 103-5/4-В • (светодиод), тепловой извещатель | 69-85°С, контакты норм. замкн., светодиод | 208.1 | нет в наличии
00-00002719 | ИП 103-5/4-В •, тепловой извещатель | 69-85°С, контакты норм. замкн. | 175.5 | нет в наличии
00-00002720 | ИП 103-5/4-В •• (светодиод), тепловой извещатель | 69-85°С, контакты норм. разомкн. светодиод | 227.5 | нет в наличии
00-00002721 | ИП 103-5/4-В ••, тепловой извещатель | 69-85°С, контакты норм. разомкн. | 188.8 | нет в наличии
Интегрированные системы
Ритм
26232 | RCR, реле радиоканальное | Предназначено для управления исполнительными устройствами в охраняемом помещении. Подключается к панелям "Контакт GSM-10", "Контакт GSM-10 A". Встроенный тампер на вскрытие корпуса. Дополнительный проводной шлейф. Питание внешнее 12В. Дальность работы в зоне прямой видимости — до 1200 метров. | 1080 | нет в наличии
26227 | RDK1, радиоканальный приемник на 4 входа | Радиоканальный приемник позволяет подключить радиоканальные датчики к любому оборудованию любого производителя. 4 сухих контакта, подключение до 32 радиоканальных датчиков. | 2540 | нет в наличии
26265 | Релейная плата интеллектуальная (Ритм) | Модуль силовых реле, 5 реле, 220 В, 6А, с перекидными контактами, используется для управления различным оборудованием на объекте. Возможность подключения до 99 штук к панелям Контакт GSM 5 и Контакт GSM 5-2. Требуется отдельная настройка. | 1320 | нет в наличии
37800 | Корпус &quot;Контакт&quot; компактный для платежных терминалов 170х120х40 | Корпус "Контакт" компактный для платежных терминалов 170х120х40 | 320 | нет в наличии
Мираж
26174 | AN-GSM-05, антенна GSM | Антенна GSM на липком основании, кабель 2,5м, SMA, 2 дб. | 420 | нет в наличии
26161 | Antey 905, антенна GSM | Антенна GSM на магнитном основании,кабель 2,0 м, SMA, 5 дб. | 1150 | в наличии
27685 | DS 1961S, электронный ключ |  | 588 | нет в наличии
28883 | Mirage DT-03, бортовой терминал | Универсальный бортовой терминал для решения задач мониторинга мобильных объектов. GPS/ГЛОНАСС приемник с внутренней GPS/ГЛОНАСС антенной, поддержка одной сети GSM, внутренняя GSM антенна, 3 цифровых входа, 3 универсальных входа, 2 выхода управления, USB, 1-Wire, RS-485, RS-232, рабочий диапазон температур от -40 до +50°С. Конструктивное исполнение: ABS-пластик. Комплектность: бортовой терминал, АКБ Li-Po 720 мА⋅ч | 14000 | нет в наличии
6277 | RS232 - Мираж, адаптер | Адаптер для подключения контроллеров к компьютеру | 250 | нет в наличии
29292 | STEMAX AMG02, антенна GSM | Гибридная GSM-антенна обеспечивает работу контроллеров STEMAX MX810/МХ820, Мираж-GSM-M8-03, Мираж-GSM-А8-03 в сетях сотовой связи 2.5G и 3G. Диапазон температур от -40° С до +55°С. Тип разъема SMA, 5 дБ. | 400 | нет в наличии
26158 | Мираж-БР-3, блок реле | Выносной блок реле, 3 реле управления 220В/5А. ABS-пластик. | 1300 | нет в наличии
26162 | Мираж-ТД-01, датчик температуры DS18B20par | Датчик температуры DS18B20par. Выполнен в виде цилиндра диаметром 6 мм, длина монтажного провода - 1 метр. Диапазон температур от - 40°С до +85°С. Гарантия 1 год. | 1000 | нет в наличии
26160 | Мираж-ТК-01, транскодер | Транскодер для кодовых панелей. Обеспечивает независимость кодов доступа пользователей от ключей Touch Memory базовых контроллеров. Гарантия 3 года. | 360 | в наличии
26170 | Мираж-УКП-01, устройство контроля питания | Устройство контроля питания, позволяет подключать информационные выходы "Авария", "Разряд", "Напряжение 220В" внешних РИП к ШС контроллеров Мираж для передачи информации на станцию мониторинга. | 450 | в наличии
26163 | ПО ПЦН Мираж, программное обеспечение | Программное обеспечение ПЦН Мираж 4.x. ОС Win2000/2003/XP SP2/Win7, СУБД PostgreSQL, сетевая версия, 2 HASP-ключа, до 5000 объектов. АРМ Монитор, АРМ Администратор. Демонстрационная версия с ограничением до 5 объектов предоставляется бесплатно. | 25000 | нет в наличии
32577 | STEMAX GET-01, модемный пул | Модемный пул для обеспечения обмена данными между контроллерами и станцией мониторинга STEMAX/Мираж. 3 канала GSM (методы передачи данных CSD, SMS, VOICE) и 1 канал PSTN (проводная телефонная сеть). Нагрузочная способность: 200 — 300 объектов. Внутреннее запоминающее устройство емкостью 2 Мб (65 000 событий). Электропитание основное 100-264 В, ИБП 12 В / 1 А, АКБ 2,3 А?ч. Конструктивное исполнение: металл, установка в 19" телекоммуникационную стойку, 1U. Комплектность: GET-01, кабель питания 1.8 м, телефонный кабель (RJ 12) 2 м, кабель Ethernet (RJ 45) 2 м, GSM-антенна 3 шт., АКБ DTM 12022 2,3 А?ч. | 30000 | нет в наличии
34337 | ПО STEMAX, программное обеспечение | Программное обеспечение нового поколения STEMAX. Универсальная автоматизированная система управления бизнес-процессами охранных предприятий. Состав программных модулей: Сервер, Администратор, Монитор (с поддержкой геолокации и видеонаблюдения), Информатор, Call-центр, Web-сервер, Конфигуратор-Про. ОС Windows 2000/2003/XP/7/8/10, СУБД PostgreSQL, сетевая версия, защита лицензией, без ограничения по количеству подключаемых объектов. Демонстрационная версия на 3 месяца предоставляется бесплатно по запросу. | 50000 | нет в наличии
36141 | STEMAX UN Ladoga, модуль |  | 750 | в наличии
36143 | STEMAX UN Wi-Fi, модуль |  | 2000 | нет в наличии
37160 | Livi CS, датчик открытия | Датчик открытия (Contact Sensor) радиоканальный магнито-контактный. Одна или две зоны охраны. Электропитание - батарея CR123. Диапазон температур от -20 до +50°С. Конструктивное исполнение: ABS-пластик, крепление на саморезы или двусторонний скотч, совмещенный тампер и датчик отрыва от стены. | 2200 | в наличии
37163 | Livi LS, датчик протечки воды | Датчик протечки воды (Leak Sensor) радиоканальный. Одна или две зоны обнаружения затопления. Электропитание - батарея CR123. Диапазон температур от -20 до +50°С. Конструктивное исполнение: ABS-пластик, крепление на саморезы или двусторонний скотч, совмещенный тампер и датчик отрыва от стены, выносной сенсор протечки, длина провода - 0,5 м. | 2650 | нет в наличии
37161 | Livi MS, датчик движения | Датчик движения (Motion Sensor) радиоканальный пассивный оптико-электронный инрфакрасный с помехозащищенностью от домашних животных весом до 20 кг. Линза Френеля (Fresnel Technologies, Inc), 2-ух зонный пироприемник, дальность определения движения - 10 м, угол определения движения - 88,5 град. Защита от засветки и тепловых потоков. Соотвествие ГОСТ Р 50777-2014 (II класс). Электропитание - батарея CR123. Диапазон температур от -20 до +50°С. Конструктивное исполнение: ABS-пластик, крепление на поворотный кронштейн, саморезы или двусторонний скотч, тампер. | 3200 | в наличии
37164 | Livi RC, датчик потребления ресурсов | Датчик потребления ресурсов (Resource Consumption) радиоканальный. 2 измерительных входа для подсчета импульсов. Поддержка счетчиков горячего, холодного водоснабжения и электроэнергии с импульсным выходом. Электропитание - батарея CR123. Диапазон температур от -20 до +50°С. Конструктивное исполнение: ABS-пластик, крепление на саморезы или двусторонний скотч, совмещенный тампер и датчик отрыва от стены. | 2650 | нет в наличии
37165 | Livi RFID, устройство постановки/снятия с охраны | Беспроводное устройство постановки/снятия с охраны по технологии RFID. Работа с RFID картами стандарта ISO 15693, ISO 14443А. Электропитание - батарея CR123. Диапазон температур от -20 до +50°С. Конструктивное исполнение: ABS-пластик, крепление на саморезы, встроенный зуммер оповещения. | 4200 | нет в наличии
37159 | STEMAX RZE Livi, трансивер | Трансивер объектовой радиосистемы Livi для подключения к контроллерам STEMAX MX810, Мираж-GSM-M8-03 и Мираж-GSM-A8-03. Обеспечивает подключение до 64 радиоустройств, интерфейс RS-485, питание 12В. Конструктивное исполнение: ABS-пластик, крепление на саморезы, тампер. | 2900 | нет в наличии
37158 | STEMAX UN Livi, модуль | Модуль для подключения объектовой радиосистемы Livi. Устанавливается в слот расширения контроллеров STEMAX SX810, SX820, SX410. Обеспечивает подключение до 64 радиоустройств. | 1600 | нет в наличии
37211 | STEMAX PM2014 (M8. A8), блок питания | Блок питания для контроллеров Мираж-GSM-M8-03, Мираж-GSM-А8-03. Выходное напряжение 14,25В, выходной ток 1,4А, выходная мощность 20Вт. | 1250 | нет в наличии
36891 | Мираж-GSM-М8-04, контроллер | Контроллер с поддержкой 2-х сетей сотовой связи поколения 2.5G стандарта GSM/GPRS 900/1800, слот расширения для модулей STEMAX UN Wi-Fi, STEMAX UN Ethernet, IP-протоколы. 8 охранно-пожарных ШС, расширение по интерфейсу RS-485 до 188 ШС и 16 разделов, поддержка до 64 радиоизвещателей Livi, 3 выхода ОК. Электропитание основное 100-264 В, ИБП РМ2014. Диапазон температур от - 40°С до + 55°С. Конструктивное исполнение: ABS-пластик, отсек под АКБ 7 А⋅ч. Комплектность: контроллер, антенна STEMAX AMG02, 3 ключа Touch Memory. | 13125 | в наличии
00-00000747 | Livi GS, датчик разбития стекла | Датчик разбития стекла (Glass Sensor) радиоканальный аккустический. Подключение внешнего проводного магнито-контактного извещателя. Электропитание - батарея CR123. Диапазон температур от -20 до +50°С. Конструктивное исполнение: ABS-пластик, крепление на саморезы или двусторонний скотч, датчик вскрытия корпуса. | 3200 | нет в наличии
00-00001349 | STEMAX TM, считыватель | Считыватель электронных ключей с модулем индикации/ Используется с контроллерами STEMAX MX810/MX820, STEMAX SX410, STEMAX SX810/SX820 и STEMAX FX210/FX410/FX810, Мираж GSM-М8-03 и Мираж GSM-А8-03 Считыватель STEMAX TM предназначен для постановки объекта на охрану и снятия с охраны. Подключается к объектовому оборудованию по интерфейсу Touch Memory. Отображает состояние до 8 шлейфов сигнализации. | 2200 | нет в наличии
00-00001398 | Livi Relay, реле | Реле для дистанционного управления бытовой техникой и электроприборами. 1 релейный выход. Питание от сети переменного тока 220 В, максимальный коммутируемый ток 16 А, мощность нагрузки 3,2 кВт. Диапазон температур от -20 до +50°С. Конструктивное исполнение: ABS-пластик. | 3200 | нет в наличии
00-00001452 | Livi TS, датчик температуры | Датчик температуры (Temperature Sensor) радиоканальный. Подключение 2 внешних проводных датчиков температуры DS18B20 (Мираж-ТД-01 или аналог). Диапазон температур встроенного датчика: -40...+85 °С, внешнего: -55...+125 °С. Конструктивное исполнение: ABS-пластик, крепление на саморезы или двусторонний скотч, совмещенный тампер и датчик отрыва от стены. | 3000 | нет в наличии
00-00001903 | Livi Key Fob, брелок | Брелок управления радиоканальный. 4 программируемые кнопки. Электропитание - батарея CR2032. Диапазон температур от -20 до +50°С. Конструктивное исполнение: ABS пластик, металл. | 2200 | в наличии
00-00002371 | Livi MSW, датчик движения | Датчик движения типа "штора" (Motion Sensor Wall) радиоканальный пассивный оптико-электронный инфракрасный. Линза Френеля (Fresnel Technologies, Inc), 2-ух зонный пироприемник, дальность определения движения - 12 м, ширина зоны обнаружения - 2,2 м. Защита от засветки и тепловых потоков. Соотвествие ГОСТ Р 50777-2014 (II класс). Электропитание - батарея CR123. Диапазон температур от -20 до +50°С. Конструктивное исполнение: ABS-пластик, крепление на поворотный кронштейн, саморезы или двусторонний скотч, тампер. | 3400 | нет в наличии
00-00002372 | Livi Siren, устройство звукового оповещения | Устройство звукового оповещения радиоканальное. Мощность звукового потока 105 дБ. Вход для подключения внешнего индикатора "Режим". Электропитание - 2 батареи CR123. Диапазон температур от -20 до +50°С. Конструктивное исполнение: ABS-пластик, крепление на саморезы или двусторонний скотч, датчик вскрытия корпуса. | 3500 | нет в наличии
00-00002373 | Livi VS, датчик удара | Датчик удара (Vibration Sensor) радиоканальный. Контроль изменения положения и ударов. Настраивемый уровень чувствительности. Электропитание - батарея CR123. Диапазон температур от -20 до +50°С. Конструктивное исполнение: ABS-пластик, крепление на саморезы или двусторонний скотч, совмещенный тампер и датчик отрыва от стены. | 2200 | нет в наличии
00-00002374 | Livi Socket, розетка | Умная розетка для дистанционно управления электроприборами. Питание от сети переменного тока 220 В, максимальный коммутируемый ток 16 А, мощность нагрузки 3,2 кВт. Измерение напряжения сети, силы тока, потребляемой мощности. Защита по току, напряжению и температуре. Диапазон температур от -20 до +50°С. Конструктивное исполнение: ABS-пластик. | 4400 | нет в наличии
00-00002375 | Livi Water Control, устройство защиты от протечек воды | Устройство защиты от протечек воды радиоканальное. 2 внешних проводных сенсора затопления. 2 входа для подключения шаровых кранов с электроприводом Neptun Bugatti Pro 12В. 2 измерительных входа для подсчета импульсов с счетчиков водоснабжения с импульсным выходом. Автоматическое перекрытие воды при обнаружении затопления. Диапазон температур от -20 до +50°С. Конструктивное исполнение: ABS-пластик, крепление на саморезы или двусторонний скотч, датчик вскрытия корпуса. | 4400 | нет в наличии
00-00002376 | Livi US, датчик универсальный | Универсальный датчик (Universal Sensor) радиоканальный. 2 входа типа ""сухой"" контакт для подключения любых датчиков с проводным тревожным выходом. Электропитание - батарея CR123. Диапазон температур от -20 до +50°С. Конструктивное исполнение: ABS-пластик, крепление на саморезы или двусторонний скотч, совмещенный тампер и датчик отрыва от стены. " | 2200 | нет в наличии
00-00002377 | Livi Tag, брелок | RFID брелок для использования со считывателями Livi RFID и STEMAX RFID. Стандарт ISO 14443А. | 300 | нет в наличии
00-00002788 | Livi Smart Hub 2G, центр умного дома | Центр умного дома с поддержкой Ethernet и сети сотовой связи поколения 2,5G стандарта GSM/GPRS 900/1800, внутренняя планарная антенна. Подключение до 64 радиоустройств Livi. Основное питание: через адаптер 5 В, 1 А. Резервное питание от АКБ Li-ion 1000 мАч (15 часов автономной работы). Голосовое меню. SMS и голосовое оповещение пользователей объекта. Настройка и управление через мобильное приложение Livicom. Возможность подключения к ПЦН STEMAX. Конструктивное исполнение: ABS-пластик. Комплектность: Центр умного дома, АКБ Li-Ion 1000 мАч, адаптер питания 5 В, 1 А, Ethernet-провод. | 13750 | нет в наличии
00-00004297 | Мираж-КД-04, кодовая панель | Кнопочная кодовая панель для управления контроллерами. Отображение состояния 8 шлейфов и 8 разделов. Индикация питания, связи с сервером, пожара, тревоги. Протокол Touch Memory. ABS-пластик. | 1900 | нет в наличии
00-00004767 | STEMAX PM2014 (MX. SX), блок питания | Блок питания для контроллеров STEMAX MX810, SX810, SX820, SX410. Выходное напряжение 14 В; выходной ток 1.4 А; выходная мощность 20 Вт. | 1250 | в наличии
00-00007565 | STEMAX RX410, контроллер | Контроллер с поддержкой 2-х сетей сотовой связи поколения 2.5G стандарта GSM/GPRS 900/1800, внутренняя планарная антенна, U.FL.-разъем для подключения внешней антенны. 4 охранных ШС, 4 раздела, встроенный радиомодуль, возможность подключения 64 радиоизвещателей Livi. 2 выхода ОК. Электропитание основное от сети 220 В через адаптер 12 В, 1 А, Питание резервное LiPo аккумулятор 1800мАч. Диапазон температур от 0°С до + 55°С. Конструктивное исполнение: ABS-пластик, встроенная клавиатура. Комплектность: контроллер, клавиатура, внутренняя антенна, сетевой адаптер 12В, АКБ LiPo 1800 мА⋅ч. | 11550 | в наличии
36638 | Livi Light Control, модуль управления светом | Модуль управления светом. Управление 2 линиями освещения одновременно через смартфон и клавишный выключатель. Паразитное питание от фазного провода сети переменного тока 230 В без необходимости подключения «нулевой» линии. Максимальный ток нагрузки выходов 3 А, коммутируемая мощность 690 Вт. 2 входа ""сухой контакт"" для подключения клавиш выключателя, 2 выхода управления. Подключение ламп накаливания или светодиодных и галогенных ламп мощностью не менее 10 Вт. Диапазон температур от -20 до +55°С. Конструктивное исполнение: ABS-пластик. | 4800 | нет в наличии
8305 | Livi RTRM, ретранслятор | Ретранслятор (Repeater Mini) радиоканальный. Подключение радиоустройств Livi к Livi Smart Hub и Livi Smart Hub 2G, а также к контроллерам STEMAX, Мираж, Мираж Приват. Питание 5 В, 1 A, АКБ Li-Po 720 м⋅Ач (24 часа автономной работы). Диапазон температур от 0 до +55°С. Конструктивное исполнение: ABS-пластик, крепление на саморезы или двусторонний скотч, тампер. | 5800 | нет в наличии
00-00004690 | Livi Relay 12/24, реле | Реле "сухой контакт" для дистанционного управления бытовой техникой и электроприборами. Питающее напряжение постоянного тока 10-30 В. Резистивная нагрузка: 16 А / 250 В переменного тока, 10 А / 30 В постоянного тока; индуктивная емкостная нагрузка: 8 А / 250 В переменного тока, 10 А / 30 В постоянного тока. Диапазон температур от -20 до +55°С. Конструктивное исполнение: ABS-пластик. | 3200 | нет в наличии
33895 | Livi HTS, датчик температуры и влажности | Датчик температуры и влажности (Humidity and Temperature Sensor) радиоканальный. Диапазон измеряемых температур от -20 до +55°С, диапазон измеряемой влажности от 0 до 100 %. Диапазон температур эксплуатации от -20 до +55°С. Конструктивное исполнение: ABS-пластик, крепление на саморезы или двусторонний скотч. | 2800 | в наличии
23609 | STEMAX TX440, контроллер | Контроллер с поддержкой 2-х сетей сотовой связи поколений 4G стандарта LTE 800/1800/2100/2600, 3G стандарта UMTS/HSPA+ 900/2100, 2.5G стандарта GSM/GPRS 900/1800, внутренняя планарная антенна, SMA-разъем для подключения внешней антенны, Ethernet. 4 охранных ШС, возможность подключения к выходам реле ПЦН сторонних ППК, интеграция с ИСО «Орион» и ИС «RUBEZH» по интерфейсу RS-485, 1 раздел, 2 выхода ОК, 1 выход реле. Электропитание основное и резервное от внешнего БИРП 12 В. Диапазон температур от -40 °С до +55 °С. Конструктивное исполнение: ABS-пластик, крепление на DIN-рейку, клеммная панель. Комплектность: контроллер, внутренняя антенна. ТР ЕАЭС 043/2017. | 13125 | в наличии
23635 | STEMAX MX840, контроллер | Контроллер с поддержкой 2-х сетей сотовой связи поколений 4G стандарта LTE 800/1800/2100/2600, 3G стандарта UMTS/HSPA+ 900/2100, 2.5G стандарта GSM/GPRS 900/1800, слот расширения для модулей STEMAX UN Ethernet 2, STEMAX UN Wi-Fi 2. 8 охранно-пожарных ШС, 8 разделов, расширение по интерфейсу RS-485 до 158 ШС, 15 разделов, слот расширения для модуля STEMAX UN Livi 2, 4 выхода управления с контролем линий связи, 2 выхода реле ПЦН. Электропитание основное 100-264 В, ИБП РМ2014, вход питания от внешнего БИРП 12 В. Диапазон температур от -40 °С до +55 °С. Конструктивное исполнение: ABS-пластик, отсек под АКБ 7 / 9 А⋅ч. Комплектность: контроллер, ИБП РМ2014, антенна STEMAX AMG04, 3 ключа Touch Memory. Соответствует требованиям ТР ЕАЭС 043/2017, ГОСТ Р 53325-2012 (раздел 7, раздел 9) | 17640 | в наличии
14891 | STEMAX BX110, тревожная кнопка | Мобильная тревожная кнопка с поддержкой 2-х сетей сотовой связи поколения 2.5G стандарта GSM/GPRS 900/1800. Квитирование отправки и доставки сообщений до ПЦН с использованием вибромотора. Несколько режимов энергосбережения, номинальное время работы без подзарядки - 20 дней. Индикация режима работы, активности сети связи и зарядки АКБ, диапазон температур от 0 до +55 °С. Комплектность: контроллер, сетевой адаптер 5В/1А, АКБ Li-Po 1800 мА⋅ч. | 7500 | нет в наличии
19450 | STEMAX ZE10, контрольная панель | Сетевая контрольная панель, 10 охранных ШС, 3 выхода ОК («Режим», «Неисправность», «Сирена»), порт Тouch Мemory, 2 входа внешнего питания 12 В. Подключение к контроллерам STEMAX MX840 по интерфейсу RS-485. | 3800 | в наличии
11215 | Мираж-GSM-A8-05, контроллер |  | 12500 | в наличии
24561 | STEMAX UN Ethernet 2, модуль | Модуль для передачи информации по Ethernet-сетям между контроллерами и станцией мониторинга STEMAX. Интерфейс Ethernet 10BASE-T, 100Base-T. Совместим с контроллерами STEMAX MX840. | 2200 | нет в наличии
34335 | STEMAX SX810, контроллер | Контроллер с поддержкой 2-х сетей сотовой связи поколения 2.5G стандарта GSM/GPRS 900/1800, внутренняя планарная антенна, SMA-разъем для подключения внешней антенны. 8 охранных ШС, 8 разделов, 4 выхода ОК, слот расширения для модулей STEMAX UN Livi. Электропитание основное 100-264 В. Диапазон температур от - 40°С до + 55°С. Конструктивное исполнение: ABS-пластик, отсек под АКБ 2.3 А⋅ч. Комплектность: контроллер, 3 ключа Touch Memory, резистор CF-0.25 5.6 кОм | 10500 | в наличии
00-00012424 | STEMAX SX510, контроллер |  | 8250 | в наличии
00-00002368 | STEMAX FX810, контроллер | Прибор приемно-контрольный охранно-пожарный. Слот расширения для модулей STEMAX UN Wi-Fi, STEMAX UN Ethernet. 8 охранно-пожарных ШС, 8 разделов, 4 выхода управления с контролем линий связи, 3 выхода реле ПЦН. Электропитание основное 100-264 В, БП РМ2014, вход питания от внешнего БИРП 12В. Диапазон температур от - 40°С до + 55°С. Конструктивное исполнение: ABS-пластик, отсек под АКБ 7 А⋅ч Комплектность: контроллер, 2 ключа Touch Memory. ГОСТ Р 53325-2012. | 7250 | нет в наличии
00-00001883 | STEMAX FX410, контроллер | Прибор приемно-контрольный охранно-пожарный. Слот расширения для модулей STEMAX UN Wi-Fi, STEMAX UN Ethernet. 4 охранно-пожарных ШС, 4 раздела, 4 выхода управления с контролем линий связи, 3 выхода реле ПЦН. Электропитание основное 100-264 В, БП РМ2014, вход питания от внешнего БИРП 12В. Диапазон температур от - 40°С до + 55°С. Конструктивное исполнение: ABS-пластик, отсек под АКБ 7 А⋅ч Комплектность: контроллер, 3 ключа Touch Memory. ГОСТ Р 53325-2012. | 7000 | нет в наличии
22354 | STEMAX UN Livi 2, модуль |  | 1600 | нет в наличии
Орион
13610 | Proxy-2A исп.01, считыватель бесконтактный | Считыватель проксимити карты с интерфейсами Touch Memory, Wiegand, RS232, магнитных карт. Исполнение – врезной" | 3713 | нет в наличии
4828 | Proxy-3A, считыватель бесконтактный | Считыватель проксимити карты с интерфейсами Touch Memory, Wiegand, RS232, магнитных карт. Исполнение – накладной. | 7644 | нет в наличии
19666 | Proxy-USB-MA, считыватель бесконтактный настольный | Считыватель бесконтактный настольный проксимити карты EM-Marin и "Мифайр". Исполнение – настольный. | 8300 | нет в наличии
18799 | БЗК исп.01, блок защиты коммутационный | Блок защитный коммутационный для распределения тока от источника питания по 8 каналам. Входное напрчжение от 10 до 30 В. Ток по каждому каналу - до 0, 6 А. От минус 30 до +50°С | 1447 | в наличии
8032 | БРИЗ, блок разветвительно-изолирующий | Блок разветвительно-изолирующий. Обеспечивает изоляцию короткозамкнутого участка двухпроводной линии связи контроллера С2000-КДЛ с последующим автоматическим восстановлением после устранения неисправности | 642 | в наличии
4827 | ДИП-34А-03, извещатель дымовой адресный | Дымовой оптико-электронный адресно-аналоговый извещатель, питается по двухпроводной линии от «С2000-КДЛ», до 127 адресов | 1364 | в наличии
24232 | ИПР 513-3АМ, извещатель пожарный | Извещатель пожарный ручной адресный электроконтактный, питается по двухпроводной линии от «С2000-КДЛ», до 127 адресов | 961 | в наличии
24268 | ИПР 513-3АМ исп.01, извещатель пожарный | Извещатель пожарный ручной адресный со встроенным разделительно-изолирующим блоком, питается по двухпроводной линии от «С2000-КДЛ», до 127 адресов Оснащены защитным стеклом, предохраняющим от случайных срабатываний Отсутствие разрушаемых деталей позволяет возвращать извещатель в дежурный режим, без замены приводного элемента. Питание по двухпроводной линии связи от «С2000-КДЛ» Измерение значения напряжения в ДПЛС в месте установки Световая индикация состояний До 127 извещателей "ИПР 513-3АМ" к «С2000-КДЛ» До 40 извещателей "ИПР 513-3АМ" исп.01 к «С2000-КДЛ» без дополнительных расчётов, максимально до 127 шт. (методика расчёта приведена в этикетке) Современный дизайн корпуса соответствующий европейскому стандарту | 1022 | в наличии
24406 | ИПР 513-3ПАМ, извещатель пожарный | Извещатель пожарный ручной адресный. До 10 извещателей в шлейфе Сигнал-10 | 819 | в наличии
9899 | ИСБ &quot;Орион&quot; исп.4 модуль управления | Программный модуль управления аппаратными средствами ИСБ «Орион» с ключом защиты. Позволяет внешнему ПО управлять 4 устройствами (из числа «Сигнал-20», «Сигнал-20П», «С2000-2», «С2000-4», «С2000-КДЛ», «С2000-СП1», «С2000-К», «С2000-КС», «С2000-БИ», «С2000-ИТ», «С2000-АСПТ», «С2000-КПБ»). Функции: охранная, пожарная сигнализация, контроль доступа, управление пожарной автоматикой (поставляется с ключом защиты) | 6701.64 | нет в наличии
13834 | МК-2, монтажный комплект для ДИП-34А и С2000-ИП | Монтажный комплект для крепления извещателей ДИП-34А и С2000-ИП в подвесной потолок. Крепление пружинными скобами | 320 | в наличии
23532 | МПН, модуль подключения нагрузки | Модуль подключения нагрузки -оповещателей и исполнительных устройств к приборам С2000-АСПТ, С2000-КПБ, Сигнал-20П, Сигнал-20М | 72 | в наличии
6308 | ПО Орион Про Администратор базы данных | Заполнение информацией базы данных системы «Орион Про» | 7920 | в наличии
7560 | ПО Орион Про Генератор отчетов | Отчеты по событиям и конфигурации объекта | 3961 | нет в наличии
6307 | ПО Орион Про Монитор | Рабочее место с функциями управления и отображения информации по сети | 7920 | нет в наличии
9895 | ПО Орион Про Оперативная задача исп.10 | Программное обеспечение (одно ядро и один монитор) и ключ защиты. Обеспечивает работу с 10 устройствами (из числа «Сигнал-20», «Сигнал-20П», «С2000-2», «С2000-4»,«С2000-КДЛ», «С2000-СП1», «С2000-К», «С2000-КС»,«С2000-БИ», «С2000-ИТ», «С2000-АСПТ», «С2000-КПБ»). Функции: охранная, пожарная сигнализация, контроль доступа, управление пожарной автома-тикой и видео наблюдением (поставляется с ключом защиты) | 31737 | нет в наличии
6312 | ПО Орион Про Оперативная задача исп.127 | Программное обеспечение (одно ядро и один монитор) и ключ защиты. Обеспечивает работу с 127 устройствами (из числа «Сигнал-20», «Сигнал-20П», «С2000-2», «С2000-4», «С2000-КДЛ», «С2000-СП1», «С2000-К», «С2000-КС», «С2000-БИ», «С2000-ИТ», «С2000-АСПТ», «С2000-КПБ»). Функции: охранная, пожарная сигнализация, контроль доступа, управление пожарной автома-тикой и видео наблюдением (поставляется с ключом защиты) | 95255 | нет в наличии
9896 | ПО Орион Про Оперативная задача исп.20 | Программное обеспечение (одно ядро и один монитор) и ключ защиты. Обеспечивает работу с 20 устройствами (из числа «Сигнал-20», «Сигнал-20П», «С2000-2», «С2000-4», «С2000-КДЛ», «С2000-СП1», «С2000-К», «С2000-КС», «С2000-БИ», «С2000-ИТ», «С2000-АСПТ», «С2000-КПБ»). Функции: охранная, пожарная сигнализация, контроль доступа, управление пожарной автома-тикой и видео наблюдением (поставляется с ключом защиты) | 55547 | нет в наличии
9894 | ПО Орион Про Оперативная задача исп.4 | Программное обеспечение (одно ядро и один монитор) и ключ защиты. Обеспечивает работу с 4 устройствами (из числа «Сигнал-20», «Сигнал-20П», «С2000-2», «С2000-4», «С2000-КДЛ», «С2000-СП1», «С2000-К», «С2000-КС», «С2000-БИ», «С2000-ИТ», «С2000-АСПТ», «С2000-КПБ»). Функции: охранная, пожарная сигнализация, контроль доступа, управление пожарной автома-тикой и видео наблюдением (поставляется с ключом защиты) | 15803 | в наличии
6306 | ПО Орион Про Центральный Сервер | Центральный сервер Орион Про с ключом защиты. Передача информации из базы данных рабочим местам системы (поставляется с ключом защиты) | 20534 | в наличии
9898 | ПО Орион Про УРВ | Отчеты по рабочему времени сотрудников, конвертация данных в 1С | 7920 | нет в наличии
19889 | Преобразователь USB-RS232 | Предназначен для гальванической изоляции и взаимного преобразования сигналов интерфейса USB и сигналов последовательного интерфейса RS-232. В ИСО "Орион" используется для подключения ПК к пульту "С2000М" при его программировании. - Питание от USB-порта компьютера - Работает в среде ОС Windows 2000, 2003, XP, Vista, Server 2008, Server 2008 R2, 7, 8 (х86 и х64), 8.1, 10 - Индикация приема/передачи данных | 1407 | в наличии
17651 | Преобразователь USB-RS485 (Болид) | Преобразователь интерфейсов USB в RS-485 с гальванической развязкой. Питание от USB порта компьютера. | 2448 | в наличии
3068 | С2000-2, контроллер доступа на 2 считывателя | Контроллер доступа на два считывателя. Интерфейс Touch Memory или Виганд. Объем памяти-4000 пользователей. Два охранных шлейфа и два выходных реле | 5507 | в наличии
1700 | С2000-4, прибор приемно-контрольный | Контроль 4 шлейфов, возможность программирования параметров, два релейных выхода (с функциями управления сиреной, лампой, ПЦН, замком и т.д.), вход Touch Memory (до 2048 ключей), внутренний буфер – 255 событий, интерфейс RS-485, напряжение питания – от 10,2 до 28 В | 3518 | в наличии
12694 | С2000-Ethernet, преобразователь | Преобразователь интерфейса RS-232/RS-485 в Ethernet. От 0 до +50°С | 3524 | в наличии
7126 | С2000-Proxy-Н, считыватель проксимити карты | Считыватель проксимити карты для взятия под охрану, снятия с охраны и доступа. Выходной код – Touch Memory. Кнопка для команд. Исполнение – накладной. От минус 20 до +50°С | 4579 | в наличии
9913 | С2000-USB, преобразователь интерфейса | Предназначен для преобразования сигналов интерфейса USB персонального компьютера в сигналы двухпроводного магистрального интерфейса RS-485 с гальванической развязкой. Питание "С2000-USB" от USB порта компьютера, настенное исполнение, 150х103х35 мм | 2377 | в наличии
19924 | С2000-АР1 исп.01, расширитель адресный | Адресный расширитель. Размещается внутри охранного извещателя, питается от двухпроводной линии, передает состояние контактов сигнального реле (на замыкание) и датчика вскрытия корпуса через «С2000-КДЛ» на пульт «С2000» или АРМ. Рабочая температура от минус 30 до +50°С | 702 | в наличии
12688 | С2000-АР1 исп.03, расширитель адресный | Адресный расширитель. Размещается внутри охранного извещателя, питается от двухпроводной линии, передает состояние контактов сигнального реле и датчика вскрытия корпуса через «С2000-КДЛ» на пульт «С2000» или АРМ. Рабочая температура от минус 40 до +50°С. Влагозащита | 993 | нет в наличии
19925 | С2000-АР1 исп.04, расширитель адресный | Адресный расширитель. Размещается внутри охранного извещателя, передает состояние контактов сигнального реле и датчика вскрытия корпуса через через "С2000-КДЛ" на пульт "С2000" или АРМ. По команде от "С2000-КДЛ" включает или выключает индикацию извещателя. | 581 | нет в наличии
4825 | С2000-АР2 (исп.02), расширитель адресный | Адресный расширитель на два шлейфа с контролем на замыкание и обрыв. Питается от двухпроводной линии, передает состояние шлейфов через «С2000-КДЛ» на пульт «С2000» или ПЭВМ | 840 | в наличии
1701 | С2000-АР8, расширитель адресный | Адресный расширитель на восемь шлейфов с контролем на замыкание и обрыв. Питается от двухпроводной линии, передает состояние шлейфов через «С2000-КДЛ» на пульт «С2000» или ЭВМ. Функциональный аналог «Адемко 4208» | 2705 | в наличии
7158 | С2000-АСПТ, прибор управления пожаротушением | Прибор управления порошковым, аэрозольным или газовым пожаротушением на одно направление. | 12619 | в наличии
12689 | С2000-АСР2, адресный контроллер | Адресный контроллер для счетчиков воды, электроэнергии, газа с импульсным выходом. Питается от двухпроводной линии, передает состояние счетчиков через "С2000-КДЛ" на пульт "С2000" или АРМ | 929 | нет в наличии
23536 | С2000-БИ, лицевая наклейка | Запасная лицевая наклейка С2000-БИ | 7225 | нет в наличии
13992 | С2000-БКИ, блок контроля и индикации | Блок контроля и индикации - для отображения состояния и управления 60 разделами в составе интегрированной системы безопасности "Орион" | 7225 | нет в наличии
15518 | С2000-ВТ, датчик влажности и температуры | Датчик влажности и температуры. Питание от двухпроводной линии от С2000-КДЛ. | 1075 | в наличии
18988 | С2000-ИК (Болид) кронштейн (исп.01, 02,03 ) |  | 108 | в наличии
15516 | С2000-ИК исп.02, извещатель ИК адресный | Охранный объемный оптико-электронный адресный извещатель, дальность 10 м, от минус 30 до +50°С, питается по двухпроводной линии от «С2000-КДЛ», до 127 адресов. Защита от мелких животных до 10 кг. В комплекте - кронштейн. | 1583 | нет в наличии
17767 | С2000-ИК исп.03, извещатель ИК адресный | Охранный объемный оптико-электронный адресный извещатель, дальность 12 м, от минус 30 до +50°С, питается по двухпроводной линии от «С2000-КДЛ», до 127 адресов. | 1583 | в наличии
23531 | С2000-ИП-ПА-03, извещатель тепловой адресный | Извещатель пожарный тепловой адресный максимально-дифференциальный. До 10 извещателей в шлейфе Сигнал-10 | 1048 | в наличии
4826 | С2000-ИП-03, извещатель тепловой адресный | Извещатель пожарный тепловой адресно-аналоговый максимально -дифференциальный, питается по двухпроводной линии от «С2000-КДЛ», до 127 адресов | 1254 | в наличии
1703 | С2000-КДЛ, контроллер адресный | Контроль по двухпроводной линии до 127 извещателей (зон, шлейфов) с питанием от этой линии, управление от пульта «С2000» или ЭВМ по интерфейсу RS-485 | 3826 | нет в наличии
5328 | С2000-КПБ, прибор контрольно-пусковой | Контрольно-пусковой блок с 6 исполнительными реле. Управление от «С2000-АСПТ», «С2000» или АРМ. | 4546 | нет в наличии
3114 | С2000-КС, клавиатура светодиодная на 20 зон | Пульт и клавиатура со светодиодными индикаторами на 20 охранных или пожарных зон. | 4696 | в наличии
14271 | С2000-КТ, адресная тревожная кнопка | Адресная тревожная кнопка. Питание по двухпроводной линии от С2000-КДЛ. До 127 адресов. От минус 30 до +50°С. | 963 | нет в наличии
7125 | С2000-М, пульт контроля и управления | Пульт контроля и управления с двухстрочным ЖКИ индикатором, количество разделов – 511, шлейфов (зон) - 2048 | 11367 | в наличии
3714 | С2000-ПИ, повторитель интерфейса | Преобразователь интерфейса RS-232 – RS-485, повторитель интерфейса RS-485 с гальванической развязкой, разделитель интерфейса. От плюс 1 до +45°С. | 4368 | нет в наличии
23537 | С2000-ПИК-СТ, извещатель комбинированный адресный | Охранный объемный потолочный и акустический адресный извещатель. Питается по двухпроводной линии от С2000-КДЛ | 2687 | нет в наличии
19927 | С2000-ПИК, извещатель объемный адресный | Охранный объемый потолочный оптико-электронный адресный извещатель, высота установки от 2,5 до 5 м, от минус 30 до +50°С, питается по двухпроводной линии от "С2000-КДЛ", до 127 адресов | 1828 | в наличии
23152 | С2000-ПП, преобразователь протокола |  | 1575 | в наличии
9911 | С2000-ПТ, блок индикации и управления | Блок индикации и управления на 4 направления пожаротушения. Индикация времени задержки пуска. Интерфейс RS-485, питание от 10 до 28 В | 7671 | нет в наличии
9912 | С2000-ПУ, пульт управления | Пульт управления. Подключаемых цепей-6 | 943 | нет в наличии
12695 | С2000-РПИ, радиоповторитель | Радиоканальный повторитель интерфейсов (РПИ) RS-232/RS-485 с топологией "точка-точка", "звезда", "звезда с переприемом", внешняя антенна в комплекте | 5607 | нет в наличии
14025 | С2000-СМК Эстет, извещатель магнитоконтактный | Адресный магнитоконтактный охранный извещатель для защиты металлических дверей. Питание по двухпроводной линии от С2000-КДЛ. До 127 адресов. От минус 30 до +50 С | 1028 | нет в наличии
7387 | С2000-СП1 исп.01, блок релейный | Релейный блок - 4 исполнительных реле с переключающими контактами. Макс.коммутируемый ток 10 А при переменном напряжении 250 В или постоянном напряжении 30 В. Интерфейс - RS-485. Управление от пульта «С2000» или ЭВМ | 3446 | в наличии
1704 | С2000-СП1, блок релейный | Релейный блок - 4 исполнительных реле с переключающими контактами. Макс.коммутируемое напряжение 100 В, макс. коммутируемый ток 2 А, макс. коммутируемая мощность 30 Вт. Интерфейс - RS-485. Управление от пульта «С2000» или ЭВМ | 3003 | в наличии
4823 | С2000-СП2, блок релейный | Адресный релейный блок на два реле. Питается от «С2000-КДЛ». Управление реле от пульта «С2000» или от «С2000-КДЛ» | 1894 | в наличии
6304 | С2000-СТ исп.02, извещатель акустический адресный | Акустический адресный охранный извещатель. Двухполосный. На стекло толщиной от 2,5 до8 мм. Дальность 6 м. Питание по двухпроводной линии от «С2000-КДЛ». От минус 10 до +45°С | 1316 | нет в наличии
19926 | С2000-СТИК, извещатель комбинированный адресный | Охранный комбинированный объемный оптико-электронный и акустический адресный извещатель, от минус 30 до +50°С, питается по двухпроводной линии от "С2000-КДЛ" | 2217.6 | в наличии
9914 | Сигнал-20М, прибор приемно-контрольный | Контроль 20 шлейфов, возможность программирования параметров каждого шлейфа для работы в режиме охранной или пожарной сигнализации, фиксация сработок в каждом шлейфе одного и двух пожарных извещателей, выходы управления пожаротушением, 64 пароля пользователя, управление от встроенных переключателей или по интерфейсу RS-485 от пульта «С2000» или ПЭВМ. | 6880 | в наличии
12678 | Сигнал-20П исп.01, прибор приемно-контрольный | Контроль 20 шлейфов, возможность программирования параметров каждого шлейфа для работы в режиме охранной или пожарной сигнализации, фиксация сработок в каждом шлейфе одного и двух пожарных извещателей, выходы управления пожаротушением, наличие интерфейса RS-485, управление от пульта «С2000» или от ПЭВМ.Металлический корпус | 5026 | в наличии
4541 | Сигнал-20П, прибор приемно-контрольный | Контроль 20 шлейфов, возможность программирования параметров каждого шлейфа для работы в режиме охранной или пожарной сигнализации, фиксация сработок в каждом шлейфе одного и двух пожарных извещателей, выходы управления пожаротушением, наличие интерфейса RS-485, управление от пульта «С2000» или от ПЭВМ. Пластмассовый корпус | 4797 | в наличии
4320 | Считыватель-2 (металлик) исп.00, 02, контактор ТМ | Монтажная площадка под «Touch memory» хромированная, светодиод | 624 | в наличии
12692 | Считыватель-2 (черный) исп.01, контактор ТМ | Монтажная площадка под «Touch Memory», черная, двухцветный светодиод | 608 | в наличии
9119 | Считыватель-3 (металлик) исп.00, 02, контактор ТМ | Монтажная площадка под «Touch Memory«, хромированная, двухцветный светодиод | 624 | в наличии
9120 | Считыватель-3 (черный) исп.01, контактор ТМ | Монтажная площадка под «Touch Memory«, черная, двухцветный светодиод | 624 | в наличии
7580 | УК-ВК/00, релейный усилитель | Релейный усилитель на два канала. Входное напряжение 12 В, ток – 40 мА. Выходное напряжение – до 245 В, ток – до 5 А. Контакты на замыкание. Прочность электрической изоляции – 3500 В | 1309 | в наличии
7581 | УК-ВК/01, релейный усилитель | Релейный усилитель на один канал. Входное напряжение 12 В, ток – 40 мА. Выходное напряжение – до 245 В, ток – до 5 А. Контакт на замыкание. Прочность электрической изоляции – 3500 В | 947 | в наличии
4653 | УК-ВК/02, релейный усилитель | Релейный усилитель на два канала. Входное напряжение 12 В, ток – 40 мА. Выходное напряжение – до 220 В, ток – до 10 А. Контакты на переключение. Прочность электрической изоляции – 3500 В | 1309 | в наличии
7147 | УК-ВК/03 релейный усилитель | Релейный усилитель на один канал. Входное напряжение 12 В, ток – 40 мА. Выходное напряжение – до 220 В, ток – до 10 А. Контакт на переключение. Прочность электрической изоляции – 3500 В | 947 | нет в наличии
5326 | УК-ВК/04, релейный усилитель | Релейный усилитель на два канала. Входное напряжение 24 В, ток – 30 мА. Выходное напряжение – до 220 В, ток – до 10 А. Контакты на переключение. Прочность электрической изоляции – 3500 В | 1309 | в наличии
7064 | УК-ВК/05 релейный усилитель | Релейный усилитель на один канал. Входное напряжение 24 В, ток – 30 мА. Выходное напряжение – до 220 В, ток – до 10 А. Контакт на переключение. Прочность электрической изоляции – 3500 В | 947 | в наличии
12681 | ШКП-4, шкаф контрольно-пусковой | Шкаф контрольно-пусковой для автоматического и ручного управления асинхронным двигателем с короткозамкнутым ротором (насосы, вентиляторы, приводы исполнительных механизмов) мощностью до 4 кВт | 23303 | нет в наличии
19539 | Proxy-3М, считыватель бесконтактный | Считыватель проксимити карты «Мифайр» с интерфейсами Touch Memory, Wiegand, RS232, магнитных карт. Исполнение – накладной | 9610 | нет в наличии
1702 | С2000-К, клавиатура | Выдача в интерфейс RS-485 команд на взятие, снятие охранных, пожарных зон, команд на предоставление доступа, отображение сообщений. Работает с АРМ «Орион» | 7827 | в наличии
25521 | Proxy-2МА, считыватель проксимити карты EM-Marin и &quot;Мифайр&quot; | Считыватель проксимити карты EM-Marin и "Мифайр". Исполнение – врезной | 6989 | нет в наличии
9901 | ИСБ &quot;Орион&quot; исп.20 модуль управления | Программный модуль управления аппаратными средствами ИСБ «Орион» с ключом защиты. Позволяет внешнему ПО управлять 20 устройствами (из числа «Сигнал-20», «Сигнал-20П», «С2000-2», «С2000-4», «С2000-КДЛ», «С2000-СП1», «С2000-К», «С2000-КС», «С2000-БИ», «С2000-ИТ», «С2000-АСПТ», «С2000-КПБ»). Функции: охранная, пожарная сигнализация, контроль доступа, управление пожарной автоматикой (поставляется с ключом защиты) | 26851.97 | нет в наличии
26288 | ПО Орион Про Видеосистема | Программное обеспечение ПЭВМ и ключ защиты. Функции: отображение и запись видео с сетевых камер (до 32), воспроизведение из архива, гибко настраиваемый детектор движения, поддержка сетевых поворотных камер. Цена за 1 камеру | 3850 | нет в наличии
27119 | ПО Орион Про Оперативная задача исп.1024 |  | 356928 | нет в наличии
9897 | ПО Орион Про Оперативная задача исп.512 | Программное обеспечение (одно ядро и один монитор) и ключ защиты. Обеспечивает работу с 512 устройствами (из числа «Сигнал-20», «Сигнал-20П», «С2000-2», «С2000-4», «С2000-КДЛ», «С2000-СП1», «С2000-К», «С2000-КС», «С2000-БИ», «С2000-ИТ», «С2000-АСПТ», «С2000-КПБ»). Функции: охранная, пожарная сигнализация, контроль доступа, управление пожарной автома-тикой и видео наблюдением (поставляется с ключом защиты) | 237955 | нет в наличии
4343 | С2000-Proxy, считыватель проксимити карты | Считыватель проксимити карты для взятия под охрану, снятия с охраны и доступа. Выходной код – Touch Memory. Кнопка для команд. Исполнение – врезной. От минус 20 до +50°С | 3387 | нет в наличии
4824 | С2000-АР1 исп.02, расширитель адресный | Адресный расширитель. Размещается внутри охранного извещателя, питается от двухпроводной линии, передает состояние контактов сигнального реле (на размыкание) и датчика вскрытия корпуса через «С2000-КДЛ» на пульт «С2000» или АРМ. Рабочая температура от минус 30 до +50°С | 702 | в наличии
30310 | С2000-АСР8, адресный контроллер |  | 2082 | нет в наличии
15517 | С2000-ИК исп.04, извещатель ИК адресный | Охранный поверхностный оптико-электронный адресный извещатель, дальность 10 м, от минус 30 до +50°С, питается по двухпроводной линии от «С2000-КДЛ», до 127 адресов. В комплекте - кронштейн. | 1465 | нет в наличии
28879 | С2000-КДЛ-2И, контроллер адресный | Контроллер двухпроводной линии с гальванической развязкой | 5007 | нет в наличии
27865 | С2000-СП4/220, адресный блок (серия 1) | Адресный блок для управления приводом (дымоудаления и т.п.) с рабочим напряжением 220 В. | 3572 | в наличии
27864 | С2000-СП4/24, адресный блок | Адресный блок для управления приводом (дымоудаления и т.п.) с рабочим напряжением 24 В. | 2824 | в наличии
10442 | С2000-ШИК, извещатель поверхностный адресный | Охранный поверхностный оптико-электронный адресный извещатель, высота 5 м, от минус 30 до +50°С, питается по двухпроводной линии от «С2000-КДЛ», до 127 адресов | 1521 | нет в наличии
12687 | ШКП-110, шкаф контрольно-пусковой | Шкаф контрольно-пусковой для автоматического и ручного управления асинхронным двигателем с короткозамкнутым ротором (насосы, вентиляторы, приводы исполнительных механизмов) мощностью до 110 кВт | 86387 | нет в наличии
12683 | ШКП-18, шкаф контрольно-пусковой | Шкаф контрольно-пусковой для автоматического и ручного управления асинхронным двигателем с короткозамкнутым ротором (насосы, вентиляторы, приводы исполнительных механизмов) мощностью до 18 кВт | 24905 | нет в наличии
12684 | ШКП-30, шкаф контрольно-пусковой | Шкаф контрольно-пусковой для автоматического и ручного управления асинхронным двигателем с короткозамкнутым ротором (насосы, вентиляторы, приводы исполнительных механизмов) мощностью до 30 кВт | 35836 | нет в наличии
12685 | ШКП-45, шкаф контрольно-пусковой | Шкаф контрольно-пусковой для автоматического и ручного управления асинхронным двигателем с короткозамкнутым ротором (насосы, вентиляторы, приводы исполнительных механизмов) мощностью до 45 кВт | 52572 | нет в наличии
12686 | ШКП-75, шкаф контрольно-пусковой | Шкаф контрольно-пусковой для автоматического и ручного управления асинхронным двигателем с короткозамкнутым ротором (насосы, вентиляторы, приводы исполнительных механизмов) мощностью до 75 кВт | 67628 | нет в наличии
33891 | Proxy-5AB, считыватель бесконтактный | Считыватель проксимити карты EM-Marin, ProxCard с интерфейсом Touch Memory. Кнопка для команд. От минус 20 до +50 С . Цвет - черный | 4587 | нет в наличии
33890 | Proxy-5AG, считыватель бесконтактный | Считыватель проксимити карты EM-Marin, ProxCard с интерфейсом Touch Memory. Кнопка для команд. От минус 20 до +50 С . Цвет - серый | 4587 | нет в наличии
33889 | БРИЗ исп.03, блок разветвительно- изолирующий | Блок разветвительно-изолирующий, встраеваемый в розетку адресных извещателей ДИП-34А-03, С2000-ИП-03. Обеспечивает изоляцию короткозамкнутого участка двухпроводной линии связи контроллера С2000-КДЛ с последующим автоматическим восстановлением после устранения неисправности. | 642 | в наличии
34223 | ПО Орион Про Модуль интеграции | Предназначен для интеграции стороннего программного обеспечения с АРМ "Орион Про" | 32720 | нет в наличии
36080 | ДИП-34А-04, извещатель дымовой адресный/100 | Дымовой оптико-электронный пожарный извещатель, адресно-аналоговый со встроенным изолирующим блоком, питается по двухпроводной линии от "С2000-КДЛ", до 127 адресов | 1802 | в наличии
37265 | Ethernet-FX-MM, преобразователь Ethernet | Преобразователь Ethernet 10/100 Мбит/с в оптику. Многомодовое волокно до 2 км. Для обмена данными используются два волокна. Питание 5 В, до 0,8 А. От минус 30 до +55°С | 6006 | нет в наличии
37266 | Ethernet-FX-SM40, преобразователь Ethernet | Преобразователь Ethernet 10/100 Мбит/с в оптику. Одномодовое волокно до 40 км. Для обмена данными используются два волокна. Питание 5 В, до 0,8 А. От минус 30 до +55°С | 6334 | нет в наличии
37267 | Ethernet-FX-SM40SA, преобразователь Ethernet | Преобразователь Ethernet 10/100 Мбит/с в оптику. Одномодовое волокно до 40 км. Для обмена данными используются одно волокно. Используется с Ethernet-FX-SM40SB. Питание 5 В, до 0,8 А. От минус 30 до +55°С | 6552 | нет в наличии
37268 | Ethernet-FX-SM40SB, преобразователь Ethernet | Преобразователь Ethernet 10/100 Мбит/с в оптику. Одномодовое волокно до 40 км. Для обмена данными используются одно волокно. Используется с Ethernet-FX-SM40SА. Питание 5 В, до 0,8 А. От минус 30 до +55°С | 6552 | нет в наличии
37269 | Ethernet-SW8, Ethernet-коммутатор | Ethernet-коммутатор, 8 портов 10/100 Мбит/с. Питание 12-30 В, до 1 А. От минус 30 до +55°С | 17472 | нет в наличии
37270 | МП 24/5, источник питания | Источник питания 5 В, 0,8А для преобразователей RS-FX и Ethernet-FX. Входное напряжение от 10 до 30 В. | 631 | нет в наличии
34141 | С2000-ДЗ, датчик затопления адресный | Датчик затопления адресный. Питание от двухпроводной линии от С2000-КДЛ | 1252 | нет в наличии
35144 | С2000-Периметр, контроллер | Контроллер по интерфейсу RS-485 до 32 периметровых извещателей: Анчар-40, Тантал-200, Тантал-600 | 4166 | нет в наличии
39847 | С2000-ОСТ исп.01, оповещатель световой адресный &quot;Выход&quot; | Оповещатель световой адресный с надписью "Выход". Питание от С2000-КДЛ и источника напряжения от 12 до 24 В. От минус 30 до +55°С. | 1342 | нет в наличии
00-00000438 | УДП 513-3М исп.02, устройство для запуска систем дымоудаления | Устройство для запуска систем дымо удаления, подключается в шлейф сигнализации | 730 | в наличии
00-00000499 | УДП 513-3АМ, устройство ручного пуска системы пожаротушения | Адресное устройство ручного пуска системы пожаротушения со встроенным разделительно-изолирующим блоком, питается по двухпроводной линии от «С2000-КДЛ», до 127 адресов | 1022 | нет в наличии
00-00002758 | С2000-СМК исп.01 (IP68), извещатель магнитоконтактный адресный | Адресный магнитоконтактный охранный извещатель. Питание по двухпроводной линии от С2000-КДЛ. От минус 30 до +50С. Длина под соединительных проводов - 1,5 м. | 927 | нет в наличии
00-00002850 | ШКП-10 IP54, шкаф контрольно-пусковой |  | 27969 | нет в наличии
00-00002851 | ШКП-110 IP54, шкаф контрольно-пусковой |  | 90652 | нет в наличии
00-00002852 | ШКП-18 IP54, шкаф контрольно-пусковой |  | 28829 | нет в наличии
00-00002853 | ШКП-30 IP54, шкаф контрольно-пусковой |  | 39619 | нет в наличии
00-00002854 | ШКП-4 IP54, шкаф контрольно-пусковой |  | 27088 | нет в наличии
00-00002855 | ШКП-45 IP54, шкаф контрольно-пусковой |  | 57077 | нет в наличии
00-00002856 | ШКП-75 IP54, шкаф контрольно-пусковой |  | 72652 | нет в наличии
00-00005573 | ИПР 513-3АМ исп.01 IP67, извещатель пожарный | Извещатель пожарный ручной адресный со встроенным разделительно-изолирующим блоком, питается по двухпроводной линии от «С2000-КДЛ», до 127 адресов. Защита оболочки IP67 | 3973 | в наличии
00-00006397 | С2000-Пирон, извещатель ИК адресный | Охранный объемный оптико-электронный адресный извещатель для открытых площадок, дальность 12 м, от минус 40 до +50°С, питается по двухпроводной линии от «С2000-КДЛ». Защита от мелких животных - до 20 кг | 5187 | нет в наличии
00-00006480 | Рупор-300, блок речевого оповещения | Блок речевого оповещения для трансляции записанных или внешних речевых сообщений, одна линия, 100 В, 300 Вт, до 255 сообщений, общей продолжительностью 400 с, управление по RS-485 или от Медиасервера по Ethernet. Питание от 220 В. Возможность установки двух аккумуляторов 17 Ач. | 44136 | нет в наличии
00-00006604 | С2000-PGE исп.01, устройство оконечное объектовое | Устройство оконечное объектовое для передачи событий с приборов системы «Орион» по каналам связи GSM и Ethernet на пульт централизованной охраны и телефоны пользователей | 4846 | нет в наличии
8163 | С2000-ОСТ исп.02, оповещатель световой адресный &quot;Автоматика отключена&quot; | Оповещатель световой адресный с надписью "АВТОМАТИКА ОТКЛЮЧЕНА". Питание от С2000-КДЛ и источника напряжения от 12 до 24 В. От минус 30 до +55°С. | 1342 | в наличии
9887 | С2000-ОСТ исп.03, оповещатель световой адресный &quot;Газ уходи&quot; | Оповещатель световой адресный с надписью "ГАЗ! УХОДИ!". Питание от С2000-КДЛ и источника напряжения от 12 до 24 В. От минус 30 до +55°С. | 1342 | нет в наличии
2251 | С2000-ОСТ исп.04, оповещатель световой адресный &quot;Газ не входи&quot; | Оповещатель световой адресный с надписью "ГАЗ! НЕ ВХОДИ!". Питание от С2000-КДЛ и источника напряжения от 12 до 24 В. От минус 30 до +55°С. | 1342 | нет в наличии
5473 | С2000-ОСТ исп.05, оповещатель световой адресный &quot;Порошок уходи&quot; | Оповещатель световой адресный с надписью "ПОРОШОК! УХОДИ!". Питание от С2000-КДЛ и источника напряжения от 12 до 24 В. От минус 30 до +55°С. | 1342 | в наличии
1695 | С2000-ОСТ исп.06, оповещатель световой адресный &quot;Порошок не входи&quot; | Оповещатель световой адресный с надписью "ПОРОШОК! НЕ ВХОДИ!". Питание от С2000-КДЛ и источника напряжения от 12 до 24 В. От минус 30 до +55°С. | 1342 | нет в наличии
2586 | С2000-ОСТ исп.07, оповещатель световой адресный &quot;Стрелка влево&quot; | Оповещатель световой адресный с изображением "Стрелка влево!". Питание от С2000-КДЛ и источника напряжения от 12 до 24 В. От минус 30 до +55°С. | 1342 | нет в наличии
32370 | С2000-BIOAccess-MA300, считыватель отпечатков пальцев | Считыватель отпечатков пальцев с контроллером. Интерфейс - Ethernet. Объм памяти - 1500 отпечатков пальцев, 100 тыс. событий. Встроенный считыватель проксимити карт. Голосовое оповещение | 11052 | нет в наличии
00-00007076 | С2000Р-ИК исп.02, извещатель охранный объемный радиоканальный | Охранный объемный оптико-электронный адресный радиоканальный извещатель, защита от животных, дальность 12 м. Время работы от элемента питания - 4…8 лет. Батарея в комплекте. От минус 30 до +50°С | 3747 | нет в наличии
00-00007272 | С2000-СМК исп.04, извещатель магнитоконтактный адресный | Адресный магнитоконтактный охранный извещатель. Питание по двухпроводной линии от С2000-КДЛ. От минус 30 до +50°С. Длина подсоединительных проводов - 0,2 м. Габаритные размеры 71х13х9 мм | 537 | нет в наличии
17733 | МК-3, монтажный комплект | Монтажный комплект для крепления извещателей ДИП-34А и С2000-ИП, ДИП-31 в подвесной потолок. Крепление пружинными скобами. | 172 | в наличии
00-00007869 | С2000-СМК исп.06, извещатель магнитоконтактный адресный | Адресный магнитоконтактный охранный извещатель. Вожможность установки на металлические конструкции. Питание по двухпроводной линии от С2000-КДЛ. От минус 30 до +50°С. Длина подсоединительных проводов - 0,2 м. Габаритные размеры 71х13х9 мм, размеры проставок 71х13х5 мм | 576 | в наличии
00-00001942 | С2000-ИПДЛ исп.80, извещатель пожарный линейный | Извещатель пожарный линейный однопозиционный адресно-аналоговый, питается по двухпроводной линии от "С2000-КДЛ". Дальность 20-80 м. . От минус 30 до +50°С | 16500 | нет в наличии
00-00002340 | С2000-ИПДЛ исп.100, извещатель пожарный линейный | Извещатель пожарный линейный однопозиционный адресно-аналоговый, питается по двухпроводной линии от С2000-КДЛ. Дальность 25-100 м. От минус 30 до +50°С | 19140 | нет в наличии
00-00000141 | С2000-ИПДЛ исп.60, извещатель пожарный линейный | Извещатель пожарный линейный однопозиционный адресно-аналоговый, питается по двухпроводной линии от "С2000-КДЛ". Дальность 5-60 м. . От минус 30 до +50°С | 17745 | нет в наличии
00-00002319 | УДП 513-3М исп.01, устройство для подачи аварийных сигналов |  | 777 | в наличии
00-00001925 | УДП 513-3АМ исп.02, устройство ручного пуска дымоудаления | Адресное устройство ручного пуска дымоудаления со встроенным разделительно-изолирующим блоком, питается по двухпроводной линии от «С2000-КДЛ», до 127 адресов | 1022 | в наличии
42148 | УДП 513-3М, устройство ДУ для ручного пуска пожарной автоматики | Элемент дистанционного управления электроконтактный. Предназначен для ручного запуска систем пожарной автоматики. | 730 | в наличии
00-00002770 | УДП 513-3АМ исп.01, устройство ДУ для подачи аварийных сигналов | Устройство дистанционного управления адресное для подачи аварийных сигналов, питается по двухпроводной линии от С2000-КДЛ, до 127 адресов | 1022 | в наличии
24667 | ОПР-С106.1, оповещатель пожарный речевой настенный, 6/3/1,5 Вт, линия 100 В |  | 2471 | в наличии
40438 | ОПР-С103.1, оповещатель пожарный речевой настенный, 3 Вт, линия 100 В |  | 768 | в наличии
39342 | УК-ВК исп.10, релейный усилитель | Релейный усилитель на два канала. Входное напряжение 12 В, ток – 40 мА. Выходное напряжение – до 250 В, ток – до 5 А. Контакты на замыкание. Возможность крепления на DIN рейку | 1111 | в наличии
39343 | УК-ВК исп.11, релейный усилитель | Релейный усилитель на один канал. Входное напряжение 12 В, ток – 40 мА. Выходное напряжение – до 250 В, ток – до 5 А. Контакты на замыкание. Возможность крепления на DIN рейку | 883 | в наличии
39344 | УК-ВК исп.12, релейный усилитель | Релейный усилитель на два канала. Входное напряжение 12 В, ток – 40 мА. Выходное напряжение – до 250 В, ток – до 10 А. Контакты на переключение. Возможность крепления на DIN рейку | 1111 | в наличии
39345 | УК-ВК исп.13, релейный усилитель | Релейный усилитель на один канал. Входное напряжение 12 В, ток – 40 мА. Выходное напряжение – до 250 В, ток – до 10 А. Контакты на переключение. Возможность крепления на DIN рейку | 883 | нет в наличии
39346 | УК-ВК исп.14, релейный усилитель | Релейный усилитель на два канала. Входное напряжение 24 В, ток – 20 мА. Выходное напряжение – до 250 В, ток – до 10 А. Контакты на переключение. Возможность крепления на DIN рейку | 1111 | в наличии
39347 | УК-ВК исп.15, релейный усилитель | Релейный усилитель на один канал. Входное напряжение 24 В, ток – 20 мА. Выходное напряжение – до 250 В, ток – до 10 А. Контакты на переключение. Возможность крепления на DIN рейку | 883 | в наличии
14157 | С2000-СМК исп.05, извещатель магнитоконтактный адресный | Адресный магнитоконтактный охранный извещатель. Питание по двухпроводной линии от С2000-КДЛ. От минус 30 до +50°С. Длина подсоединительных проводов - 1,5 м. Габаритные размеры 71х13х9 мм | 573 | в наличии
00-00002525 | С2000-ИПДЛ исп.120, извещатель пожарный линейный |  | 28860 | нет в наличии
28792 | Сириус, прибор приемно-контрольный пожарный | Прибор приемно-контрольный и управления пожарный "Сириус", одна кольцевая линия для подключения до 127 адресных устройств (с возможностью подключения двух кольцевых линий), возможность подключения приборов системы "Орион" по интерфейсу RS485, возможность объединения ППКУ в сеть, встроенный источник питания 24В, 3А с возможностью подключения двух аккумуляторов 12В-17Ач | 32334 | нет в наличии
23573 | С2000-КДЛ-С, блок расширения | Блок расширения ППКУП "Сириус" для подключения второй адресной кольцевой линии | 2910.6 | в наличии
33535 | С2000-КДЛ-2И исп.01, контроллер адресный | Контроллер двухпроводной линии с двумя интерфейсами RS485. Гальваническая развязка двухпроводной линии и интерфейсов RS485 | 5007 | в наличии
17303 | С2000-КДЛ-Modbus, контроллер | Контроллер двухпроводной линии с гальванической изоляцией (до 127 адресных устройств - датчиков или реле). Поддержка интерфейса RS-485 (Modbus) | 6111.6 | нет в наличии
3341 | С2000-М исп.2, пульт контроля и управления/40 | Пульт контроля и управления, без интерфейса RS-232 и с вторым интерфейсом RS-485 | 11367 | в наличии
39563 | С2000-Спектрон-607, извещатель пламени адресный | Извещатель пламени ИК/УФ адресный. Чувствительность по ГОСТ Р 53325-2012 - 1 класс. Устойчив к сварке и солнечному свету. Корпус из пластика, защита оболочки IP66. Питается по двухпроводной линии от «С2000-КДЛ», от -40 до +55 °С | 30385 | в наличии
33888 | С2000-Спектрон-207, извещатель пламени адресный | Извещатель пламени ИК адресный. Дальность 30 м по ТП5, угол обзора 120њ, питается по двухпроводной линии от «С2000-КДЛ», от -30 до +50 С | 9632 | нет в наличии
18703 | С2000-ОПЗ (белый), оповещатель звуковой адресный | Оповещатель звуковой адресный, применяется с С2000-КДЛ. Звуковое давление 97 дБ на 1 м. Питание звукового оповещателя от внешнего источника 10…28,5 В, ток 20…60 мА | 2356.2 | нет в наличии
16918 | С2000-СП2 исп.03, адресный исполнительный блок | Блок сигнально-пусковой адресный "С2000-СП2 исп.03" предназначен для работы в составе систем охранно-пожарной сигнализации, оповещения и управления эвакуацией, пожарной автоматики, а также в системах контроля доступа и видеоконтроля. Применяется с контроллером "С2000-КДЛ" и "С2000-КДЛ-2И". Оснащён встроенным изолятором короткого замыкания ДПЛС. | 2783 | нет в наличии
23975 | ДИП-34АВТ, извещатель пожарный дымовой/100 | Предназначен для контроля состояния и обнаружения загораний, сопровождающихся появлением дыма на кухне квартиры, в местах установки отопительных систем дач, коттеджей и т.п. помещений. Извещатель пожарный дымовой оптико-электронный автономный. Выдает световой и мощный звуковой сигналы "Пожар". Предупреждает о необходимости замены батареи периодическим звуковым сигналом небольшой длительности и интенсивности. | 1036 | нет в наличии
28695 | МП-24/12В, модуль преобразователя | Модуль преобразователя напряжения. Встраивается в РИП на 24 В для получения второго напряжения 12 В. Выходной ток – 0,5 А | 682 | нет в наличии
00-00012262 | С2000-БИ 2хRS485, блок индикаторов | С2000-БИ 2RS485 предназначены для работы в составе ИСО «Орион» совместно с сетевым контроллером (пультом контроля и управления охранно-пожарным «С2000М» или прибором приемно-контрольным и управления пожарным «Сириус», или их исполнениями). Применяется для обеспечения световой и звуковой индикации состояния разделов пожарной, охранной и технологической сигнализации, а так же исполнительных устройств противопожарного оборудования. Два интерфейса RS-485. | 7671 | в наличии
31829 | ОПР-П110.1, оповещатель пожарный речевой потолочный |  | 1067 | нет в наличии
21633 | ШКП-250, шкаф контрольно-пусковой | Шкаф ШКП-250 предназначен для работы в составе систем пожаротушения и дымоудаления. Шкаф предназначен для автоматического и ручного управления асинхронным двигателем с короткозамкнутым ротором (насосы, вентиляторы, приводы исполнительных механизмов). | 620621 | нет в наличии
00-00003270 | С2000-Спектрон-608, извещатель пламени | Извещатель пламени ИК/УФ адресный. Чувствительность к ТП5 - 30 м, ТП6 - 12 м. Корпус из пластика, защита оболочки IP66. Питается по двухпроводной линии от «С2000-КДЛ», от -40 до +55 °С | 26863 | нет в наличии
10323 | С2000-Спектрон-512-Exd-H-ИПР-В, извещатель пожарный ручной | Извещатель пожарный ручной взрывозащищенный адресный. Корпус из нержавеющей стали, защита оболочки IP68. Маркировка взрывозащиты PB ExdI/IExdIICT6. Питается по двухпроводной линии от «С2000-КДЛ», от -40 до +65 °С. Кабельные вводы в комплекте | 24324 | нет в наличии
32482 | С2000-Спектрон-512-Exd-A-УДП-01, устройство пуска пожаротушения | Устройство пуска пожаротушения взрывозащищенное адресное. Корпус из алюминиевого сплава, защита оболочки IP68. Маркировка взрывозащиты 1ExdIICT6. Питается по двухпроводной линии от «С2000-КДЛ», от -40 до +65 °С. Кабельные вводы в комплекте | 16298 | нет в наличии
37399 | С2000-Спектрон-607-Exd-M, извещатель пламени адресный | Извещатель пламени ИК/УФ адресный. Корпус из оцинкованной стали, защита оболочки IP68. Питается по двухпроводной линии от «С2000-КДЛ», от -60 до +75 °С. Кабельные вводы поставляются отдельно | 98198 | нет в наличии
00-00000521 | С2000-Спектрон-608-Exi, извещатель пламени | Извещатель пламени ИК/УФ адресный. Чувствительность к ТП5 - 30 м, ТП6 - 12 м. Корпус из пластика, защита оболочки IP68. Маркировка взрывозащиты 0ExiaIICT4 X. Питается по двухпроводной линии от «С2000-КДЛ» через барьер искрозащитный "С2000-Спектрон-ИБ", от -40 до +55 °С | 33415 | нет в наличии
00-00000727 | С2000-Спектрон-607-Exd-H, извещатель пламени адресный | Извещатель пламени ИК/УФ адресный. Корпус из нержавеющей стали, защита оболочки IP68. Питается по двухпроводной линии от «С2000-КДЛ», от -60 до +75 °С. Кабельные вводы поставляются отдельно | 113268 | нет в наличии
Адресная система Рубеж
40696 | ИО 10220-2-R3, извещатель магнитоконтактный адресный |  | 629 | в наличии
41299 | ИЗ-1-R3, изолятор шлейфа |  | 988 | в наличии
41300 | МПТ-1-R3, модуль управления пожаротушением |  | 7394 | в наличии
00-00002251 | УДП 513-11-R3 ПУСК ПОЖАРОТУШЕНИЯ, цвет желтый |  | 1195 | нет в наличии
33508 | Инженерный пакет FireSec PRO R3 , программное обеспечение |  | 83283 | нет в наличии
13147 | Ключ HASP Pro FireSec Оперативная задача прот. R3, программное обеспечение | Приложение «Оперативная задача» – это программа, являющаяся частью программно-аппаратного комплекса, предназначенная для контроля за состоянием защищаемого объекта в режиме реального времени и своевременного оповещения оператора о тревогах или неисправностях, а также для регистрации и анализа происходящих событий. Вся информация о состоянии объекта поступает от приборов, подключенных к ПК, и сохраняется в базе данных. Оператору доступно как текущее состояние системы в целом, необходимое для оперативной реакции, так и возможность изучить историю событий с высокой степенью детализации, что требуется для выяснения причин возникновения тех или иных ситуаций. | 23388 | нет в наличии
41301 | АМ-4-R3, адресная метка |  | 1683 | нет в наличии
31660 | ИВЭПР 12/2 RS-R3 2х17 БР (K4) , ИБП 12В/2А |  | 8306 | в наличии
41685 | ИО 32920-2-R3, извещатель звуковой |  | 2208 | в наличии
40698 | ИО 40920-2-R3, извещатель объемный адресный |  | 2228 | в наличии
41296 | ИП 101-29-PR-R3 W1.02, извещатель тепловой адресный |  | 1504 | в наличии
23672 | ИП 101-29-PR-R3 W2.02, извещатель тепловой адресный для подвесного потолка | Извещатель пожарный тепловой максимально-дифференциальный адресный предназначен для обнаружения загораний, сопровождающихся повышением температуры внутри контролируемого пространства в закрытых помещениях и передачи сигнала "Пожар" в приемно-контрольный прибор.. Функции: измерение температуры окружающей среды, самотестирование, тестирование с помощью кнопки или лазерного тестера. Питание от адресной линии связи. Токопотребление - не более 150 мкА. Температура срабатывания +54-85 .С Диапазон рабочих температур - от -25 до +70 . Для крепления в повесной потолок. Розетка с круговыми контактами совмещена с пластиковым кольцом для монтажа извещателя с круговыми контактами на подвесной потолок. Способ крепления на подвесном потолке - металлические пружины. | 1658 | нет в наличии
41295 | ИП 212-64-R3 W1.02, извещатель дымовой адресный |  | 1527 | в наличии
41687 | МКД-2-R3 |  | 11103 | в наличии
17502 | МРО-2М прот.R3, модуль речевого оповещения |  | 11970 | нет в наличии
17504 | МС-1, модуль сопряжения | Модули сопряжения МС-1, МС-2 (далее - МС) представляют собой цифровые электронные устройства и предназначены для сопряжения адресных приемно-контрольных приборов «Рубеж-2АМ», «БУНС-01» с компьютером. | 6370 | нет в наличии
17505 | МС-2, модуль сопряжения | Модули сопряжения МС-1, МС-2 (далее - МС) представляют собой цифровые электронные устройства и предназначены для сопряжения адресных приемно-контрольных приборов «Рубеж-2АМ», «БУНС-01» с компьютером. | 19886 | нет в наличии
17506 | МС-3, модуль сопряжения | Модуль сопряжения МС-3 представляет собой цифровое электронное устройство, предназначенное для передачи сообщений в формате Contact-ID по протоколу RS-485 от адресной системы тм РУБЕЖ на передатчик RS-202TD, входящий в состав системы передачи извещений по радиоканалу Lonta-202. | 7484 | нет в наличии
17507 | МС-4, модуль сопряжения | Модуль сопряжения МС-4 представляет собой цифровое электронное устройство, предназначенное для передачи сообщений в формате Contact-ID от адресной системы тм РУБЕЖ на передатчик NV2050, входящий в состав системы передачи извещений по GSM каналу Navigard. | 7484 | нет в наличии
35291 | МС-Е, модуль сопряжения |  | 9185 | нет в наличии
29134 | МС-ПИ, повторитель интерфейса | Повторитель интерфейса редставляет собой цифровоеэлектронное устройство, предназначенное для увеличения длины линии, интерфейса RS485 с помощью повторения принимаемого сигнала. Повторитель предназначен для использования с приборами ППКП 01149-4-1 “Рубеж-4А”, ППКОП 011249-2-1“Рубеж-2ОП” и приборами других производителей, осуществляющими обмен по интерфейсу RS485. Питание МС-ПИ осуществляется от внешнего источника питания от 10В до 30В . Количество входов для подключения интерфейса RS-485 от ППКП - 2. Масса - не более 200 г. Габаритные размеры модуля - не более 125х78х37 мм. Рабочий диапазон температур - от 0 до +40 | 8574 | нет в наличии
41684 | РМ-1С-R3, модуль силовой релейный адресный |  | 2994 | в наличии
40697 | РМ-4-R3, релейный модуль адресный |  | 3675 | в наличии
41292 | РМ-4К-R3, релейный модуль адресный |  | 4672 | в наличии
41291 | Рубеж-2ОП-R3, приемно-контрольный прибор ППКОП 011249-2-1 |  | 88057 | нет в наличии
26685 | МС-Р, радиоудлинитель интерфейса |  | 22453 | нет в наличии
18292 | Рубеж-БИ, блок индикации | Блок индикации «Рубеж-БИ» предназначен для отображения состояния зон, групп зон и исполнительных устройств адресной системы пожарной сигнализации и пожаротушения на встроенном светодиодном табло. Блок конструктивно выполнен в пластмассовом корпусе, аналогичном корпусу приемно-контрольных приборов. Блок индикации является адресным устройством. Основные функции блока индикации: - прием сигналов от приемно-контрольных приборов; - трехцветная светодиодная индикация состояния контролируемых зон или исполнительных устройств; - светодиодная индикация состояния системы и режимов работы; - звуковая сигнализация режимов работы; - сброс сигнала пожар в зонах ключом Touch Memory. | 22236 | нет в наличии
29766 | Рубеж-БИУ, Блок индикации и управления | Блок индикации и управления «Рубеж-БИУ» предназначен для отображения состояния зон, групп зон и исполнительных устройств адресной системы охранно-пожарной сигнализации и пожаротушения на встроенном светодиодном табло, а также ручного управления пожарными и охранными зонами адресной системы тм Рубеж. | 22236 | нет в наличии
17494 | Рубеж-ПДУ-ПТ, прибор управления | Пульт дистанционного управления «Рубеж-ПДУ-ПТ» предназначен для дистанционного управления режимами работы многозонной (до 5 зон) системой пожаротушения, подключенной в АЛС одного или нескольких приемно-контрольных приборов: ППКП 011249-2-1 «Рубеж-2АМ», ППКП 01149-4-1 «Рубеж-4А», ППКПУ 011249-2-1, ППКОП 011249-2-1 «Рубеж-2ОП». ТЕХНИЧЕСКИЕ ХАРАКТЕРИСТИКИ Напряжение питания - 10–28 В Потребляемая мощность, не более - 7 Вт Число групп исполнительных устройств (направлений) – 5. Количество внешних интерфейсов для обмена и программирования: типа RS-485 - 1 типа USB - 1 Габаритные размеры модуля, не более - 200х160х50 мм Масса, не более - 1 кг Рабочий диапазон температур - от минус 5 до плюс 55 °С | 22236 | нет в наличии
23666 | Рубеж-ПДУ, прибор управления |  | 22236 | нет в наличии
41298 | УДП 513-11-R3 ПУСК ДЫМОУДАЛЕНИЯ, цвет оранжевый |  | 1195 | нет в наличии
28279 | МС-ТЛ, устройство оконечное |  | 12456 | нет в наличии
35432 | ЭДУ-ПТ, элемент дистанционного управления |  | 3648 | нет в наличии
00-00000608 | АМ-1-R3, адресная метка |  | 942 | в наличии
00-00000609 | РМ-1К-R3, релейный модуль |  | 3108 | в наличии
00-00000610 | МДУ-1С-R3, модуль управления |  | 4834 | нет в наличии
00-00000611 | РМ-1-R3, релейный модуль |  | 1503 | в наличии
00-00000200 | ПКУ-1-R3, программатор адреса |  | 7776 | в наличии
00-00002744 | ИП 212-64-R3 W2.02, извещатель дымовой адресный для подвесного потолка |  | 1846 | нет в наличии
00-00000736 | ИМ-1-R3 |  | 4176 | в наличии
00-00001437 | ИО 30920-2-R3, извещатель объемный адресный |  | 2182 | нет в наличии
00-00009166 | ИВЭПР 12/3.5 RS-R3 2х17 БР (K4), ИБП 12В/3.5А |  | 9533 | в наличии
00-00009623 | ОПОП 124-R3, оповещатель светозвуковой адресный, бело-красный |  | 4179 | в наличии
00-00009637 | ИВЭПР 12/5 RS-R3 2х12 БР (K2), ИБП 12В/5А |  | 11022 | в наличии
00-00008824 | ИВЭПР 12/5 RS-R3 2х7 БР (K1), ИБП 12В/5А |  | 10614 | в наличии
00-00000732 | ИВЭПР 12/5 RS-R3 2х17 БР (K4), ИБП 12В/5А |  | 11431 | в наличии
00-00007668 | КРК-4-БС-R3, конвертер радиоканальный (версия ПО:2.6) |  | 12247 | нет в наличии
00-00007669 | КРК-30-АЛС-R3, конвертер радиоканальный (версия ПО:6) |  | 12860 | нет в наличии
00-00008059 | ИВЭПР 12/2 RS-R3 2х7 БР (K1), ИБП 12В/2А |  | 7512 | нет в наличии
00-00008084 | ИВЭПР 12/3.5 RS-R3 2х12 БР (K2), ИБП 12В/3.5А |  | 9123 | нет в наличии
00-00008086 | ИВЭПР 12/2 RS-R3 2х12 БР (К2), ИБП 12В/2А |  | 7634 | в наличии
00-00008679 | ИПДЛ-264/1-75-R3, извещатель пожарный дымовой линейный |  | 25661 | нет в наличии
00-00008680 | ОПОП 1-R3 &quot;Выход&quot;, оповещатель охранно-пожарный адресный световой (фон зеленый) |  | 1613 | в наличии
41332 | МДУ-1-R3, модуль управления |  | 4834 | нет в наличии
31233 | ИВЭПР 12/5 RS-R3 2х40 БР (K5), ИБП 12В/5А | . | 13026 | в наличии
1562 | R3-Рубеж-20П, приемно-контрольный прибор |  | 42981 | в наличии
9209 | R3-МС-Е, модуль связи |  | 48135 | в наличии
20686 | R3-Рубеж-ПДУ-ПТ, пульт дистанционного управления |  | 21132 | нет в наличии
22548 | R3-Рубеж-БИУ, блок индикации и управления |  | 21132 | в наличии
00-00011942 | R3-Рубеж-ПДУ, Пульт дистанционного управления | Пульт дистанционного управления «R3-Рубеж-ПДУ» предназначен для применения в адресных системах охранной и пожарной сигнализации, пожаротушения, дымоудаления, оповещения, а также контроля доступа, работающих по протоколу R3-Link. ПДУ выполняет функцию дистанционного управления одним или группой исполнительных устройств (далее – ИУ) с помощью сценариев. | 21132 | нет в наличии
00-00011943 | R3-Рубеж-КАУ2, Контроллер адресных устройств | Контроллер адресных устройств R3-Рубеж-КАУ2 предназначен для применения в адресных системах пожарной сигнализации, пожаротушения, дымоудаления, оповещения, системах охранной сигнализации, а также системах контроля и управления доступом. | 33519 | нет в наличии
00-00011944 | МС-КП, Модуль сопряжения | Модуль сопряжения МС-КП представляет собой цифровое электронное устройство предназначенное для интеграции адресной системы тм Рубеж с оборудованием сторонних производителей по протоколу Modbus RTU. | 7960 | нет в наличии
00-00011945 | МС-Ш | МС-Ш предназначен для обмена данными по интерфейсам RS-485 и обеспечивает межсегментный обмен командами по управлению сценариями работы приборов протокола R3. | 48600 | нет в наличии
37594 | R3-МС, модуль связи |  | 19567 | нет в наличии
36972 | ШУЗ-0,75-00-R3 (IP54), шкаф управления |  | 82925 | нет в наличии
37850 | ШУН/В-1.5-00-R3, шкаф управления |  | 50410 | нет в наличии
00-00009776 | ИПР 513-11-A-R3, извещатель ручной | Извещатель пожарный ручной адресный ИПР 513-11-А-R3 предназначен для ручного включения сигнала «Пожар» в адресных системах пожарной и охранно-пожарной сигнализации. | 1128 | в наличии
00-00009777 | ИПДЛ-264/1-50-R3, извещатель пожарный дымовой линейный |  | 23328 | в наличии
00-00011962 | ИП 212/101-64-PR-R3 W1.02 | Извещатель пожарный комбинированный дымовой оптико-электронный тепловой максимально-дифференциальный адресно-аналоговый. | 2139 | нет в наличии
00-00011964 | ИЗ-1Б-R3 L1.42, изолятор шлейфа | Изолятор шлейфа предназначен для использования в адресных линиях связи RS-R3 приемно-контрольных приборов «Рубеж-2ОП» прот.R3, «R3-Рубеж-2ОП» и контроллеров «R3-Рубеж-КАУ2» и используется для размыкания части адресной линии связи при обнаружении в ней признаков короткого замыкания. | 895 | в наличии
00-00011965 | ИПДЛ–264/1-100-R3 (ИП 212-264/20) | Извещатель пожарный дымовой линейный ИПДЛ-264/1 может использоваться для противопожарной защиты объектов со сложными условиями эксплуатации, обусловленными протяженными зонами, большими площадями и высокими потолками. Работает в составе адресной системы под управлением приемно-контрольного прибора Рубеж, обеспечивающим в АЛС обмен в протоколе R3. | 28772 | нет в наличии
00-00011966 | ИПДЛ–264/2-150-R3 (ИП 212-264/30)ИПДЛ–264/2-150-R3 (ИП 212-264/30), извещатель пожарный линейный | Извещатель пожарный дымовой линейный ИПДЛ-264/2 может использоваться для противопожарной защиты объектов со сложными условиями эксплуатации, обусловленными протяженными зонами, большими площадями и высокими потолками. Работает в составе адресной системы под управлением приемно-контрольного прибора Рубеж, обеспечивающим в АЛС обмен в протоколе R3. | 17497 | нет в наличии
00-00011967 | УДП 513-11-R3 &quot;АВАРИЙНЫЙ ВЫХОД&quot;, цвет зеленый | Устройство дистанционного пуска адресное УДП 513-11-R3 предназначено для ручного включения систем противопожарной защиты (пожаротушения, дымоудаления, оповещения, внутреннего противопожарного водопровода и т.д.) в адресных системах пожарной и охранно-пожарной сигнализации. Работает в составе адресной системы под управлением приемно-контрольного прибора «Рубеж-2ОП» прот.R3. | 1195 | нет в наличии
00-00011968 | Кронштей универсальный для ИО 40920-2, ИО 30920-2 |  | 133 | нет в наличии
17496 | ШУН/В-11-00-R3 шкаф управления |  | 53159 | нет в наличии
38065 | ШУН/В-3-00-R3 шкаф управления |  | 51282 | нет в наличии
37851 | ШУН/В-22-00-R3, шкаф управления |  | 54534 | нет в наличии
00-00002936 | ШУН/В-5,5-00-R3 шкаф управления |  | 51785 | нет в наличии
21808 | ИВЭПР 24/2.5 RS-R3 2х17 БР, ИБП 24В/2.5А |  | 11276 | в наличии
17121 | ИП 212-64-R3, извещатель дымовой адресный без базы |  | 1406 | в наличии
20668 | ИВЭПР 24/2.5 RS-R3 2х12 БР, ИБП 24В/2.5А |  | 10499 | нет в наличии
00-00011946 | ИВЭПР 24/2.5 RS-R3 2х7 БР (К1), ИБП 24В/2.5А |  | 10108 | нет в наличии
00-00011948 | ИП 101-1В-R3-Р-РR-А-К |  | 12846 | нет в наличии
00-00012773 | ШУН/В-5,5-03-R3, шкаф управления |  | 51785 | нет в наличии
00-00012774 | ШУН/В-3-03-R3, шкаф управления |  | 51282 | нет в наличии
00-00012775 | ШУН/В-11-03-R3, шкаф управления |  | 53159 | нет в наличии
00-00012776 | ШУН/В-22-03-R3, шкаф управления |  | 54534 | нет в наличии
00-00012780 | ШУН/В-7,5-03-R3, шкаф управления |  | 52243 | нет в наличии
Адресная система Гранд Магистр 125
00-00001399 | Гранд МАГИСТР-125 БКЛ, ,блок контроля линии |  | 3238 | нет в наличии
00-00001400 | Гранд МАГИСТР-ИПД, извещатель пожарный дымовой адресный |  | 1400 | нет в наличии
00-00001401 | Гранд МАГИСТР-ИПР, извещатель пожарный ручной адресный |  | 1000 | нет в наличии
00-00001402 | Гранд МАГИСТР-125, базовый комплект |  | 14569 | нет в наличии
00-00001403 | Гранд МАГИСТР-125 КЛ (версия 3.1), клавиатура |  | 4856 | нет в наличии
00-00001406 | Гранд МАГИСТР-ИО АК, извещатель охранный акустический адресный |  | 1360 | нет в наличии
00-00001411 | Гранд МАГИСТР-МА, метка активная адресная |  | 1150 | нет в наличии
00-00001412 | Гранд МАГИСТР-МП, метка пассивная адресная |  | 1000 | нет в наличии
00-00001413 | Гранд МАГИСТР-ИКЗ, изолятор короткого замыкания |  | 324 | нет в наличии
00-00001414 | Гранд МАГИСТР-УО, устройство управлени\ оповещением адресное |  | 1656 | нет в наличии
00-00001415 | Гранд МАГИСТР-УР, устройство управления релейное адресное |  | 1518 | нет в наличии
00-00001416 | Гранд МАГИСТР-УЗСПТ, устройство запуска средств пожаротушения |  | 1726 | нет в наличии
C-Nord Pima
38887 | EXP-PRO | Внутренний расширитель на 8 зон для контрольных панелей серии Hunter-Pro. Монтаж внутри корпуса контрольной панели. | 1560 | нет в наличии
38876 | Hunter-Pro 832 | Контрольная панель на 8 зон (расширение до 32), 32 кода пользователей, 32 RFID карт, 16 независимых областей. Организация до 41 программируемого выхода в системе охраны. Надежное решение для крупных и средних объектов (4 канала связи с ЦС). Поддержка каналов связи с ЦС: радио, телефон, GSM(GPRS/Voice/CSD), LAN/WAN. Встроенный телефонный коммуникатор. Интерфейсная интеграция с беспроводным оборудованием Visonic и «Астра». Возможность удаленного программирования и управления. В комплект входит металлический корпус с первичным источником питания и тампером. | 7314 | нет в наличии
38877 | Hunter-Pro 896 | Контрольная панель на 8 зон (расширение до 96), 96 кодов пользователей, 96 RFID карт, 16 независимых областей. Организация до 49 программируемых выходов в системе охраны. Надежное решение для крупных и средних объектов (4 канала связи с ЦС). Поддержка каналов связи с ЦС: радио, телефон, GSM (GPRS/Voice/CSD), LAN/WAN. Встроенный телефонный коммуникатор. Интерфейсная интеграция с беспроводным оборудованием Visonic и «Астра». Возможность удаленного программирования и управления. В комплект входит металлический корпус с первичным сточником питания и тампером. | 7419 | нет в наличии
38883 | I/O-16 | Внешний расширитель на 16 зон для контрольных панелей серии Hunter-Pro. Встроенное силовое реле «сухие контакты». Макс. коммутируемый ток до 1A. Возможность подключения клавиатур серии RXN-400 и доп. источника питания. Адресный. Подключение по шине SecuBus. (2 адреса). | 5151 | нет в наличии
38882 | I/O-8N | Внешний расширитель на 8 зон для контрольных панелей серии Hunter-Pro. Встроенное силовое реле «сухие контакты». Макс. коммутируемый ток до 1A. Возможность подключения клавиатур серии RXN-400 и доп. источника питания. Адресный. Подключение по шине SecuBus. | 3658 | нет в наличии
38886 | I/O-F | Внешний расширитель для организации охранно-пожарной сигнализации на 8 зон. Совместим с ППКОП Hunter-Pro версии 6.28. Возможность подключения до 3 (11) расширителей к одной панели. Соответствует ГОСТ Р 53325-2009 и НПБ 86-2000. | 6780 | нет в наличии
38884 | I/O-R | Внешний блок на 8 реле «сухие контакты» для контрольных панелей серии Hunter-Pro. Для управления различными внешними устройствами. Макс. коммутируемый ток до 1A. Возможность подключения клавиатур серии RXN-400 и доп. источника питания. Адресный. Подключение по шине SecuBus. | 6002 | нет в наличии
38885 | I/O-WN | Внешний приемник для организации беспроводных зон на основе радиоизвещателей Visonic (PowerCode, CodeSecure) для контрольных панелей серии Hunter-Pro. Организация 24 (32) беспроводных зон и 24 беспроводных брелоков постановки-снятия (MCT-234). Адресный. Подключение по шине SecuBus. 868 МГц | 5531 | нет в наличии
38880 | RX-6 | Кодонаборник для контрольных панелей серии «Норд» и Captain-I, отображает состояние 6 охраняемых зон и системные неисправности на клавишах кодонаборника. Оптимальное соотношение цена-качество. Не адресный. | 1664 | нет в наличии
38881 | RXN-400 | Клавиатура с ЖК-дисплеем (LCD) для контрольных панелей серии «Норд», Captain-I, Hunter-Pro. Возможны 2 варианта подсветки дисплея (зеленый и синий). Информативность: 2 строки, 16 символов. Адресная. Подключение по шине SecuBus. Универсальная клавиатура, как для работы пользователя, так и для программирования техником. | 5012 | нет в наличии
38889 | TRV-100 High | Радиопередатчик одно/двухчастотный. Выделенные частоты. Программирование с «ПРИЗ-SA». Мощность 2 (5) Вт. Диапазон: 153-174 МГц. | 5012 | нет в наличии
38888 | Комплект COMAX | Программно-аппаратный комплекс для программирования контрольных панелей Captain, Hunter-Pro, ПФ SAT-9, модуля GSM-200, модуля NЕТ-4PRO. | 4799 | нет в наличии
38878 | Плата Hunter-Pro 832 | Плата контрольной панели Hunter-Pro 832 | 5221 | нет в наличии
38879 | Плата Hunter-Pro 896 | Плата контрольной панели Hunter-Pro 896 | 5744 | нет в наличии
Оповещатели
Звуковые
1133 | Иволга (ОПЗ-12 ПКИ-1), оповещатель звуковой | Сферический корпус, 9-15 В, 25 мА, 103 дБ, габариты 83х67х44 мм | 338 | в наличии
3693 | Маяк-12-ЗМ, звуковой оповещатель | Звуковой оповещатель, 12В, 20мА, 105 dB, IP56, 80х80х50мм, -50С.. +55С. Пластиковый корпус. Кабельный ввод. | 352 | в наличии
368 | Маяк-12-ЗМ1, звуковой оповещатель | Звуковой оповещатель, 12В, 20мА, 105 dB, IP52, 80х100х30мм, -50С.. +55С. Пластиковый корпус. Кабельный ввод. | 324 | в наличии
12554 | Маяк-24-ЗМ, звуковой оповещатель | Звуковой оповещатель, 24В, 20мА, 105 dB, IP56, 80х80х50мм, -50С.. +55С. Пластиковый корпус. Кабельный ввод. | 352 | в наличии
17092 | Свирель-2 исп.01, звуковой оповещатель | Звуковой, 12В, 300 мА, 100 дБ, уличное исполнение | 1669 | нет в наличии
372 | Шмель-12 0ЕхiаsIIСT6, звуковой оповещатель взрывозащищенный | ОПОВЕЩАТЕЛЬ ЗВУКОВОЙ ВЗРЫВОЗАЩИЩЕННЫЙ "ШМЕЛЬ-12"0ЕхiаsIIСT6* (3 сигнала, напряжение =12В) | 3366 | нет в наличии
29672 | Маяк-12-ЗМ1 НИ, звуковой оповещатель |  | 447 | нет в наличии
24468 | Маяк-12-ЗМ2, звуковой оповещатель | 12/24В,50мА,110дБ, -50С..+55С,100х80х30мм | 429 | в наличии
29673 | Маяк-24-ЗМ1 НИ, звуковой оповещатель |  | 447 | в наличии
28611 | Маяк-24-ЗМ2, звуковой оповещатель | Звуковой оповещатель, 24В, 30мА, 115 dB, IP55, 100х80х30мм, -50С.. +55С. Пластиковый корпус. Кабельный ввод. | 429 | нет в наличии
3586 | ОПОП 2-35 12В (бело-красный), звуковой оповещатель | Уровень звукового давления оповещателя - не менее 100 дБ/м. Напряжение питания от источника постоянного тока - 10-13,8 В. Ток, потребляемый оповещателем, не более 35 мА. Диапазон рабочих температур - от минус 45 до плюс 55 °С. Степень защиты оболочки IP41 Габаритные размеры - не более 87 х 88 х 44 мм. Масса оповещателя - не более 0,09 кг. Срок службы - не менее 10 лет. 20 шт в коробке | 627 | в наличии
7122 | Свирель-2 исп.02, звуковой оповещатель | Звуковой, 24 В, 300 мА, 105 дБ, уличное исполнение | 2337 | нет в наличии
32117 | Маяк-220-ЗМ2-НИ, звуковой оповещатель |  | 878 | нет в наличии
33404 | Свирель-2 исп.00, звуковой оповещатель | Звуковой, 12 В, 600 мА, 105 дБ, уличное исполнение | 2337 | нет в наличии
40315 | Марс 12-ЗП-М1, оповещатель звуковой | Звуковой, 12В, 57мА, 110дБ, 90x90x43, IP52 | 389 | нет в наличии
40314 | Марс 12-ЗП, оповещатель звуковой | Звуковой, 12В, 25мА, 105дБ, 90x90x43, IP52, | 311 | в наличии
37904 | Маяк-220-ЗМ1-НИ, звуковой оповещатель |  | 602 | нет в наличии
37905 | Маяк-220-ЗМ1, звуковой оповещатель |  | 477 | нет в наличии
00-00000324 | Марс 24-ЗП, оповещатель звуковой | Звуковой, 24В, 37мА, 110дБ, 90x90x43, IP52 | 311 | в наличии
00-00000325 | Марс 220-ЗП, оповещатель звуковой | Звуковой, 220В, 1.4 ВА, 110 дБ, 90x90x43, IP52 | 431 | нет в наличии
00-00001341 | Маяк-24-ЗМ2 НИ, звуковой оповещатель | 24 В, 30 мА, 110 дБ, IP55, 100х100х35 мм, -50...+55°С | 602 | нет в наличии
00-00003910 | Маяк-12-ЗМ2 НИ, звуковой оповещатель | 12 В, 30 мА, 110 дБ, IP55, 100х100х35 мм, -50...+55°С Маяк-12-ЗМ2 НИ – звуковые оповещатели. По команде приемно-контрольного прибора сигнализируют о пожаре или наступлении чрезвычайных ситуаций. Повышенный уровень звукового давления – 110 дБ. Материал корпуса: пластик. Устанавливается вне помещений под навесом или козырьком. ТУ 4372-001-49518441-99. Гарантия 5 лет. | 602 | в наличии
31972 | Говорун ОПР-1 (ПКИ-РС1), оповещатель звуковой с записанным речевым сообщением | Оповещатель ПКИ-РС1 предназначен для использования в системах охранной, пожарной, охранно-пожарной сигнализации, автоматики в системах ограничения доступа, предупреждающей сигнализации и устанавливается внутри помещений отапливаемого и неотапливаемого типов. Многократно повторяющееся речевое сообщение и сигнальное оповещение - «Внимание. Пожарная опасность. Всем покинуть помещение. Звук сирены. Громкоговоритель, сферический корпус «ИВОЛГА» габариты 82х67х44мм, питание 12 В, 110 дБ, 40 мА, Р=0,5 Вт, t от -30 до +55 °С | 910 | нет в наличии
9868 | Маяк-24-ЗМ1, звуковой оповещатель |  | 324 | в наличии
14220 | Г-12-М, оповещатель звуковой | Звуковой оповещатель, пластик. корпус, внутр. исполнение, 9-13.8В, 40мА, 105дБ, Ø86х50, 0.05 кг, -10С..+55C, IP 52. Пониженное токопотребление и высокий уровень громкости! | 317 | в наличии
28461 | Ф-12, оповещатель звуковой | Звуковой оповещатель, пластик. корпус, внутр. исполнение, 9-13.8В, 40мА, 105дБ, Ø 90х38мм, 0.07 кг, -30С..+55С, IP 52 | 346 | нет в наличии
18833 | Г-12-Д, оповещатель звуковой | Звуковой оповещатель, пластик. корпус, внутр. исполнение, дублирование контактов, 9-13.8В, 35мА, 105дБ, Ø86х50мм, 0.05 кг, -10С..+55C, IP 52. Пониженное токопотребление и высокий уровень громкости! | 319 | нет в наличии
26513 | Г-24-Д, оповещатель звуковой | Звуковой оповещатель, пластик. корпус, внутр. исполнение, дублирование контактов, 18-27.6В, 35мА, 105дБ, Ø86х50мм, 0.05 кг, -10С..+55С, IP 52. Пониженное токопотребление и высокий уровень громкости! | 317 | нет в наличии
20527 | Г-24, оповещатель звуковой | Звуковой оповещатель, пластик. корпус, внутр. исполнение, 18-27.6В, 40мА, 105дБ, 90х110х40мм, 0.07кг, -10С..+55С, IP 52. Пониженное токопотребление и высокий уровень громкости! | 316 | в наличии
00-00011847 | ОПОП 2-35 24В (бело-красный), звуковой оповещатель | Уровень звукового давления оповещателя - не менее 100 дБ/м. Напряжение питания от источника постоянного тока - 10-13,8 В. Ток, потребляемый оповещателем, не более 35 мА. Диапазон рабочих температур - от минус 45 до плюс 55 °С. Степень защиты оболочки IP41 Габаритные размеры - не более 87 х 88 х 44 мм. Масса оповещателя - не более 0,09 кг. Срок службы - не менее 10 лет. 20 шт в коробке | 627 | в наличии
00-00012627 | Ф-12 исп.2, оповещатель звуковой | Звуковой оповещатель, пластик. корпус, внутр. исполнение, 9-13.8В, 40мА, 105 дБ, 103х160х47мм, 0.15кг, -30С..+55С, IP 52 | 394 | нет в наличии
00-00012628 | Ф-220, оповещатель звуковой | Звуковой оповещатель, пластик. корпус, внутр. исполнение, 187-242В, 1Вт, 105дБ, 103х160х47мм, 0.16кг, -10С..+55С, IP 52 | 508 | нет в наличии
Световые
7185 | Астра-10 исп. М1, световой оповещатель, 12В | Оповещатель световой, сверхяркие светодиоды, миниатюрный корпус, питание 10-15 В, 15 мА. | 218 | в наличии
6071 | Астра-10 исп.2, световой оповещатель, 12В | Оповещатель световой, сверхяркие светодиоды, питание 12 В. | 207 | в наличии
369 | Маяк-12-С, световой оповещатель | Световой оповещатель, 12В, 20мА, IP66, 80х100х30мм, -40С.. +55С. Пластиковый корпус. Кабельный ввод. | 214 | в наличии
18471 | Маяк-12-СТ, световой оповещатель, красный | Световой оповещатель стробоскопический, 12В, 20мА, IP66, 80х100х30мм, -40С.. +55С. Пластиковый корпус. Кабельный ввод. | 447 | в наличии
4097 | Маяк-220-С, световой оповещатель | Световой оповещатель, 220В, 20мА, IP60, 80х100х30мм, -30С.. +55С. Пластиковый корпус. Кабельный ввод. Под заказ. | 324 | в наличии
23921 | Маяк-24С, световой оповещатель |  | 214 | нет в наличии
2622 | Призма-100, извещатель световой, 12В | Оповещатель световой, 12 В, 30 мА | 319 | нет в наличии
18472 | Маяк-24-СТ, световой оповещатель | Световой оповещатель стробоскопический, 24В, 20мА, IP66, 80х100х30мм, -40С.. +55С. Пластиковый корпус. Кабельный ввод. | 447 | нет в наличии
32420 | Маяк-12-СТ, световой оповещатель, синий |  | 447 | нет в наличии
38575 | Маяк, световой оповещатель | Световой оповещатель, 12В, 20мА, IP41, 100х100х35мм, -40С.. +55С. Пластиковый корпус. | 123.4 | нет в наличии
39994 | Маяк-12-СТ, световой оповещатель, желтый | Световой оповещатель стробоскопический, 12В, 20мА, IP66, 80х100х30мм, -40С.. +55С. Пластиковый корпус. Кабельный ввод. | 447 | в наличии
00-00001310 | Марс 12-24-СП, оповещатель световой | Световой, универсальный. Подходит на 12В и на 24В, свет - 20Ма, 90х90х43, IP52. С тыльной стороны глубокая юбка и клеммная колодка для удобства монтажа. | 187 | нет в наличии
00-00002735 | Марс 12-24-СП-М1, оповещатель световой | Световой, УНИВЕРСАЛЬНЫЙ! Подходит на 12В и на 24В, свет-20мА, 90x90x43, IP52 | 187 | нет в наличии
13014 | М-12-С, оповещатель световой | Световой оповещатель, пластик. корпус, внутр. исполнение, 9-13.8В, 20 мА, 83х67х42мм, 0.03 кг, -30С..+55С, IP 53 | 191 | нет в наличии
22882 | М-24-С, оповещатель световой | Световой оповещатель, пластик. корпус, внутр. исполнение, 18-24.8В, 20 мА, 83х67х42мм, 0.03 кг, -30С..+55С, IP 53 | 191 | нет в наличии
Светозвуковые
6983 | Астра-10 исп. М2, светозвуковой оповещатель, 12В | Оповещатель светозвуковой, сверхяркие светодиоды, миниатюрный корпус, питание 10-15 В, 40 мА, 85 дБ. | 303 | в наличии
7214 | Астра-10 исп.3, светозвуковой оповещатель, 12В | Оповещатель светозвуковой, сверхяркие светодиоды, питание 10-15 В, 118 дБ, два самостоятельных канала: свет и звук. | 546 | в наличии
17376 | Корбу-2М, оповещатель комбинированный | три сигнала разной тональности, световой узел, номинальное напряжение питания =12 В, упаковка 12 шт | 2097 | нет в наличии
366 | Маяк-12-К, светозвуковой оповещатель | Комбинированный (свето-звуковой) оповещатель, 12В, свет-20мА, звук-20мА, 105 dB, IP52, 140х90х20мм, -50С.. +55С. Металлический корпус, наружнее исполнение. Клеммная колодка. | 797 | в наличии
367 | Маяк-12-КП, светозвуковой оповещатель | Комбинированный (свето-звуковой) оповещатель, 12В, свет-25мА, звук-50мА, 105 dB, IP55, 80х100х42мм, -50С.. +55С. Пластиковый корпус. Кабельный ввод. | 628 | в наличии
3692 | Маяк-12-КПМ, светозвуковой оповещатель | Комбинированный (свето-звуковой) оповещатель, 12В, свет-20мА, звук-20мА, 105 dB, IP56, 80х80х50мм, -50С.. +55С. Пластиковый корпус. Кабельный ввод. | 590 | в наличии
27025 | Маяк-12-КПМ1-НИ, комбинированный оповещатель | Комбинированный (свето-звуковой) оповещатель, 12В, свет-20мА, звук-20мА, 105 dB, IP55, 100х100х50мм, -50С.. +55С. Металлический корпус. Наружнее исполнение. | 791 | нет в наличии
22987 | Маяк-12-КПМ2, светозвуковой оповещатель | Комбинированный (свет+звук). Пластиковый корпус, внутреннее исполнение. 12В, 20мА (свет) 50мА (звук), 110дБ, 80х80х30, -30°С...+55°C | 650 | нет в наличии
25338 | Маяк-24-К, оповещатель комбинированный |  | 797 | в наличии
22240 | Маяк-24-КПМ, светозвуковой оповещатель |  | 590 | нет в наличии
29283 | Маяк-24-КПМ1-НИ, светозвуковой оповещатель |  | 791 | нет в наличии
24682 | Маяк-24-КПМ1, светозвуковой оповещатель | 12/24В, IP55, 20/20мА, 105дБ,100х80х30мм, -50..+55С | 575 | нет в наличии
11476 | Призма-200, светозвуковой оповещатель | Оповещатель светозвуковой оповещатель, 12 В | 924 | нет в наличии
18793 | Призма-201, светозвуковой оповещатель | Оповещатель светозвуковой оповещатель, 12 В, компактная, металлический корпус | 1051 | нет в наличии
25134 | Призма-202, светозвуковой оповещатель | Оповещатель комбинированный светозвуковой, 12 В, компактный корпус. | 924 | нет в наличии
18233 | Свирель-2 исп.03, светозвуковой оповещатель | Звуковой, 12В, 300 мА, 100 дБ; световой 12(24)В, 50 мА, уличное исполнение | 2092 | нет в наличии
371 | БИЯ-С (мод. 3), светозвуковой оповещатель | Светозвуковой оповещатель, три сигнала разной тональности, номинальное напряжение питания 12 В (100 дБ), светодиод, антисаботажная кнопка, IP54, новый корпус, Упаковка 30 шт | 2750 | нет в наличии
23494 | БИЯ-С мод.1/12В, светозвуковой оповещатель | один сигнал, номинальное напряжение питания 12 В (85 дБ), светодиод, антисаботажная кнопка, IP54, новый корпус, упаковка 30 шт | 2750 | нет в наличии
276 | Корбу, свето-звуковой извещатель | раздельные световой и звуковой узлы выполнены на универсальное напряжение питания 12В (90 дБ), 24В (100 дБ), 220В (100 дБ) антисаботажная кнопка, упаковка 6 шт | 990 | нет в наличии
29282 | Маяк-12-КПМ1, светозвуковой оповещатель |  | 575 | нет в наличии
28119 | Маяк-220-К, оповещатель комбинированный | Комбинированный (свето-звуковой) оповещатель, 220В, свет-5ВА, звук-11ВА, 105 dB, IP52, 140х95х40мм, -50С.. +55С. Металлический корпус, наружнее исполнение. | 968 | нет в наличии
25186 | Маяк-220-КПМ1-НИ, светозвуковой оповещатель | Комбинированный (свет+звук). Пластиковый корпус, внешнее исполнение IP50. 220В, 5/11ВА, 105дБ, 100х100х35, -50°С...+55°C | 924 | нет в наличии
25183 | Маяк-220-КПМ1, светозвуковой оповещатель | Комбинированный (свет+звук). Пластиковый корпус, внутреннее исполнение. 220В, 5/11ВА, 105дБ, 100х80х30, -50°С...+55°C | 797 | нет в наличии
18364 | Маяк-24-КПМ2, светозвуковой оповещатель | Комбинированный (свето-звуковой) оповещатель, 24В, свет-20мА, звук-50мА, 110 dB, IP56, 80х100х30мм, -50С.. +55С. Пластиковый корпус. Кабельный ввод. | 650 | нет в наличии
3587 | ОПОП 124-7 12В (бело-красный), светозвуковой оповещатель | Уровень звукового давления оповещателя - не менее 100 дБ/м. Напряжение питания от источника постоянного тока - 9-27 В. Ток, потребляемый оповещателем при напряжении питания 12,5 В: - звукового оповещателя - не более 30мА; - светового оповещателя – не более 10мА. Диапазон рабочих температур - от минус 25 до плюс 55 °С. Габаритные размеры - не более 87 x 88 x 44 мм. Масса оповещателя - не более 0,09 кг. Срок службы - не менее 10 лет. 20шт в коробке | 677 | в наличии
31977 | Маяк-24-К 110, оповещатель комбинированный |  | 924 | нет в наличии
32300 | Маяк-12-КП 110, светозвуковой оповещатель | Комбинированный (свето-звуковой) оповещатель, 12В, свет-25мА, звук-50мА, 110 dB, IP55, 80х100х42мм, -50С.. +55С. Пластиковый корпус. Кабельный ввод. | 742 | нет в наличии
40316 | Марс 12-КП-М1, оповещатель светозвуковой | Комбинированный, 12В. звук-57мА, свет-55мА, 110дБ, 90x90x43, IP52 | 630 | нет в наличии
40317 | Марс 12-КП (красный), оповещатель светозвуковой | Комбинированный, 12В, звук-25мА, свет-55мА, 105дБ, 90x90x43, IP52 | 485 | в наличии
34749 | Маяк-24-КП, светозвуковой оповещатель |  | 628 | в наличии
00-00000326 | Марс 24-КП, оповещатель светозвуковой | Комбинированный, 24В, звук-37мА, свет-55мА, 110дБ, 90x90x43, IP52 | 485 | нет в наличии
00-00000327 | Марс 220-КП, оповещатель светозвуковой | Комбинированный, 220В, звук-1.4ВА, свет-1.2ВА, 110дБ, 90x90x43, IP52 | 744 | нет в наличии
00-00000738 | Марс 12-КУ (красный), оповещатель светозвуковой | Комбинированный, 12В, звук-57мА, свет-20мА, 110дБ, 125x78x46, IP52, антивандальный металлический корпус | 714 | в наличии
00-00001087 | Маяк-12-КПМ2-НИ, светозвуковой оповещатель |  | 899 | нет в наличии
00-00005570 | Маяк-12-К 110, светозвуковой оповещатель | Комбинированный (свето-звуковой) оповещатель, 12В, свет-20мА, звук-30мА, 110 dB, 140х90х40мм, -50С.. +55С. | 924 | в наличии
00-00005927 | Маяк-24-КПМ2-НИ, светозвуковой оповещатель | Комбинированные светозвуковые оповещатели. По команде приемно-контрольного прибора сигнализируют о пожаре или несанкционированном доступе на охраняемом участке. Сирена создает высокий уровень звукового давления – 105 дБ. Работает при температуре от -50 до +55 ºС. Возможна эксплуатация в арктических условиях. Устанавливается снаружи зданий под козырьком или навесом. ТУ 4372-001-49518441-99. Гарантия 5 лет. | 899 | нет в наличии
00-00006501 | Марс 12-КП (синий), оповещатель светозвуковой | Комбинированный, 12В, звук-25мА, свет-55мА, 105дБ, 90x90x43, IP52 | 485 | нет в наличии
00-00007088 | Марс 220-КУ, оповещатель светозвуковой | Комбинированный, 220В(+22 /-33), звук-1.6ВА, свет-0,76ВА, 110дБ, 125x78x36,масса 0,22кг, диапазон раб.темп.°С (-30/+55), отн.влаж.возд.при +25 °С 95%, IP52, антивандальный металлический корпус | 877 | нет в наличии
00-00007342 | Марс 12-КУ-Д, оповещатель светозвуковой | Комбинированный , 12В(+1,8 /-3,0), звук-2х57мА, свет-2х20мА, 110дБ, 125x142x36,масса 0,33кг, диапазон раб.темп.°С (-30/+55), отн.влаж.возд.при +25 °С 95%, IP52, антивандальный металлический корпус. Разработан для использования в охранной и пожарной сигнализации одновременно (2 звуковые сирены, по 110дб каждая. 1 красный рассеиватель, 1 синий рассеиватель) | 1372 | нет в наличии
00-00008056 | Марс 24-КУ, оповещатель светозвуковой | Комбинированный, 24В(+3,6 /-6,0), звук-37мА, свет-20мА, 110дБ, 125x78x36,масса 0,22кг, диапазон раб.темп.°С (-30/+55), отн.влаж.возд.при +25 °С 95%, IP52, антивандальный металлический корпус | 714 | нет в наличии
11305 | Г-24-КПС, оповещатель светозвуковой | Комбинированный оповещатель со стробовспышкой, пластик. корпус, внутр. исп., 18-27,6В, 45мА, 105дБ, 90х110х40мм, -10С..+55С, IP52, 0,07кг. | 490 | нет в наличии
33350 | Г-12-КПС, оповещатель светозвуковой | Комбинированный оповещатель со стробовспышкой, пластик. корпус, внутр. исп., 9-13,8В, 45мА, 105дБ, 90х110х40мм, -10С..+55С, IP52, 0,07кг. | 490 | нет в наличии
27742 | Г-12-К исп.2, оповещатель светозвуковой | Комбинированный оповещатель, металл. корпус, внутр. исполнение, 9-13В, свет - 20мА, звук - 40мА, 105дБ, 122х88х36мм, 0.2 кг, -30С...+55С, IP 52. Удобная подъемная передняя панель, тампер на вскрытие. | 698 | нет в наличии
22952 | Г-12-К исп.3, оповещатель светозвуковой | Комбинированный оповещатель, металл. корпус, внутр. исполнение, 9-13В, свет - 20мА, звук - 40мА, 105дБ, 125х73х50мм, 0.2кг, -30С...+55С, IP 52. Тампер на вскрытие! (ПОЛНЫЙ АНАЛОГ МАЯК-12К) | 721 | в наличии
26651 | Г-12-К, оповещатель светозвуковой | Комбинированный оповещатель, пластик. корпус, внутр. исполнение, 9-13В, свет-20мА, звук-40мА, 105дБ, Ø 86х50мм, 0.05кг, -10С..+55С, IP 52 | 516 | нет в наличии
18823 | Г-12-КП, оповещатель светозвуковой | Комбинированный оповещатель, пластик. корпус, внутр. исполнение, 9-13.8В, свет - 20мА, звук-40мА, 105дБ, 90х110х40мм, 0.07кг, -10С..+55С, IP 52 (ПОЛНЫЙ АНАЛОГ МАЯК-12КП). | 503 | в наличии
18824 | Г-12-КПР, оповещатель светозвуковой | Комбинированный оповещатель со стробовспышкой, пластик. корпус, диблирование контактов, внутр. исполнение, 9-13.8В, 45мА, 105дБ, Ø 86х50мм, 0.05кг, -10С..+55С, IP 52. | 497 | нет в наличии
18822 | Г-24-КПР, оповещатель светозвуковой | Комбинированный оповещатель со стробовспышкой, пластик. корпус, дублирование контактов, внутр. исполнение, 18-27.6В, 45мА, 105дБ, Ø 86х50мм, 0.05кг, -10С..+55С, IP 52. | 510 | нет в наличии
26650 | Г-24-КП, оповещатель светозвуковой | Комбинированный оповещатель, пластик. корпус, внутр. исполнение, 18-27.6В, свет-20мА, звук-40мА, 105дБ, 90х110х40мм, 0.07кг, -10С..+55С, IP 52 (ПОЛНЫЙ АНАЛОГ МАЯК-24КП). | 515 | нет в наличии
00-00012301 | О-12, оповещатель светозвуковой | Комбинированный оповещатель, пластик. корпус, внутр. исполнение, 9-13, 8В, свет-20мА, звук-40мА, 105дБ, Ø 90х38мм, 0.07кг, -30С..+55С, IP 52 | 503 | нет в наличии
00-00003935 | О-220, оповещатель светозвуковой | Комбинированный оповещатель, пластик. корпус, внутр. исполнение, 187-242В, 1Вт, 105дБ, 103х160х47мм, 0.16кг, -10С..+55С, IP 52 | 642 | нет в наличии
00-00012348 | О-12 исп.2, оповещатель светозвуковой | Комбинированный оповещатель, пластик. корпус, внутр. исполнение, 9-13, 8В, свет-20мА, звук-40мА, 105дБ, Ø 90х38мм, 0.07кг, -30С..+55С, IP 52 | 527 | нет в наличии
Устройства контроля шлейфа
839 | Маяк-ШС-1, индикатор целостности шлейфа | Индикатор целостности шлейфа, встроенный световой индикатор, 9.3В, 0.03мА, IP66, 40х40х15мм, -30С.. +55С. Пластиковый корпус. Кабельный ввод, клеммная колодка. | 584 | нет в наличии
370 | УШК-01 (ВУОС), устройство шлейфовое контрольное | Предназначены для применения в качестве выносных устройств оптической сигнализации (ВУОС) красного (оранжевого) цвета, для дублирования состояния встроенных оптических индикаторов пожарных извещателей. | 205 | в наличии
17093 | УШК-02, устройство шлейфовое контрольное | Предназначены для применения в качестве оптических индикаторов зеленого (желтого) цвета, включенных последовательно с нагрузкой (например, оконечными элементами) в шлейфы пожарной и охранно-пожарной сигнализации или линий питания, с целью контроля наличия тока в цепи. | 205 | нет в наличии
27420 | УКШ-А, устройство контроля шлейфа ОПС | Устройство контроля шлейфа пожарной и охранной сигнализации. Сертифицировано в ЦСА ОПС. Индикация зелёным цветом. Размер 60x30x28. | 138 | нет в наличии
27422 | УКШ-А исп.1 (ВУОС), выносное устройство оптической сигнализации | Выносное устройство оптической сигнализации (ВУОС). Сертифицировано в ЦСА ОПС. Индикация красным цветом. Размер 60x30x28. | 87 | в наличии
13777 | ИВС-1, извещатель выносной световой | Индикатор выносной световой с возможностью оконечника. | 44 | в наличии
Приемо-контрольные приборы
GSM
5814 | УО-4С исп.02, устр-во объектовое GSM-сигнализации | Контроль 4 шлейфов. Передача сообщений (SMS или Contact ID) через встроенный модем на телефоны пользователей или пульт централизованной охраны. Питание от внешнего источника 12 В. | 9647 | в наличии
28392 | Версет- GSM 02, прибор приемо-контрольный | Прибор GSM охраны «ВЕРСЕТ – GSM 02» является универсальным прибором для обеспечения безопасности на объектах с оповещением о событиях по GSM каналу связи. Прибор передает информацию о состоянии контролируемого объекта в виде SMS сообщений на телефоны пользователей и на пультовую станцию мониторинга «ВЕТТА – 50 GSM» для информирования дежурного персонала. | 7832 | нет в наличии
31099 | ВЭРС-ПК16 ТРИО-М версия 3.2 | 16 охранно/пожарных/технологических ШС, 3 реле, выходы на оповещатели. Передача извещений пользователю (72 номера, 9 групп сообщений) и управление ШС и реле ПЦН по телефону, 2 SIM-карты, автоматическое отслеживание баланса, контроль температуры, аудио наблюдение. Программирование прибора кнопками управления прибора и через компьютер с использованием ПО "ВЭРС Конфигуратор". Высокоэффективный импульсный источник питания (135-242В), АКБ 7 А*ч. Пластмассовый корпус. АКБ, внешняя антенна для GSM-модуля и микрофон в комплект поставки не входят. | 14896 | нет в наличии
33982 | Гранд МАГИСТР 24 Арс SMS2 (версия 2) | Приемно-контрольный прибор охранно-пожарной сигнализации, количество контролируемых ШС - 24. Встроенный регистратор на 1024 события. Просмотр событий и меню конфигурации прибора с помощью ЖК-дисплея. Гибкое программирование функций ШС. Программируемая тактика работы охранных, технологических ШС. Организация двухпорогового и однопорогового режимов работы любого пожарного ШС по тактике «Перезапрос». Управление шлейфами с помошью ключей Touch Memory или с помощью замыкания контактов. 2 программируемых реле ПЦН. 4 программируемых электронных ключа оповещения. Контроль цепей выносных оповещателей на обрыв и короткое замыкание. Рабочее сетевое напряжение от 160 В. Встроенный РИП под АКБ 12В / 7 А*ч. Автоматическое и ручное тестирование состояния АКБ. Отображение сопротивления ШС при настройке. Встроенный модуль SMS-сообщений позволяет отправлять тревожные и информационные сообщения на 8 мобильных номеров, а также управлять состоянием шлейфов и контролировать состояние прибора при помощи SMS-сообщений. | 15166 | нет в наличии
36385 | ВЭРС-ПК2 ТРИО-М версия 3.2 | 2 охранных/пожарных/технологических ШС. Две SIM-карты. Задание до 30 номеров телефонов (GSM, ГТС, SMS), 34 информационных сообщений, разбитых на 9 групп. Определитель номеров. Канал управления прибором. 3 реле ПЦН, управляемых автоматически, пользователем по телефону или по расписанию, автоматическое отслеживание баланса и температуры прибора, аудио наблюдение, выходы на оповещатели с контролем линий, гибкое программирование прибора посредством кнопок прибора или с помощью компьютера с использованием ПО "ВЭРС Конфигуратор" (размещено на сайте), управление прибором кнопками и ключами ТМ, высокоэффективный импульсный источник питания, работа с глубоко разряженной АКБ, АКБ 4,5 А*ч. Пластмассовый корпус. АКБ, внешняя антенна, микрофон и датчик температуры в комплект поставки не входят. | 11652 | нет в наличии
36386 | ВЭРС-ПК4 ТРИО-М версия 3.2 | 4 охранных/пожарных/технологических ШС. Две SIM-карты. Задание до 30 номеров телефонов (GSM, ГТС, SMS), 34 информационных сообщений, разбитых на 9 групп. Определитель номеров. Канал управления прибором. 3 реле ПЦН, управляемых автоматически, пользователем по телефону или по расписанию, автоматическое отслеживание баланса и температуры прибора, аудио наблюдение, выходы на оповещатели с контролем линий, гибкое программирование прибора посредством кнопок прибора или с помощью компьютера с использованием ПО "ВЭРС Конфигуратор" (размещено на сайте), управление прибором кнопками и ключами ТМ, высокоэффективный импульсный источник питания, работа с глубоко разряженной АКБ, АКБ 4,5 А*ч. Пластмассовый корпус. АКБ, внешняя антенна, микрофон и датчик температуры в комплект поставки не входят. | 12290 | нет в наличии
36387 | ВЭРС-ПК8 ТРИО-М версия 3.2 | 8 охранных/пожарных/технологических ШС. Две SIM-карты. Задание до 30 номеров телефонов (GSM, ГТС, SMS), 34 информационных сообщений, разбитых на 9 групп. Определитель номеров. Канал управления прибором. 3 реле ПЦН, управляемых автоматически, пользователем по телефону или по расписанию, автоматическое отслеживание баланса и температуры прибора, аудио наблюдение, выходы на оповещатели с контролем линий, гибкое программирование прибора посредством кнопок прибора или с помощью компьютера с использованием ПО "ВЭРС Конфигуратор" (размещено на сайте), управление прибором кнопками и ключами ТМ, высокоэффективный импульсный источник питания, работа с глубоко разряженной АКБ, АКБ 4,5 А*ч. Пластмассовый корпус. АКБ, внешняя антенна, микрофон и датчик температуры в комплект поставки не входят. | 12913 | нет в наличии
38509 | Гранд МАГИСТР 30 Арс SMS2 (версия 2) | Приемно-контрольный прибор охранно-пожарной сигнализации, количество контролируемых ШС - 30. Встроенный регистратор на 1024 события. Просмотр событий и меню конфигурации прибора с помощью ЖК-дисплея. Гибкое программирование функций ШС. Программируемая тактика работы охранных, технологических ШС. Организация двухпорогового и однопорогового режимов работы любого пожарного ШС по тактике «Перезапрос». Управление шлейфами с помошью ключей Touch Memory или с помощью замыкания контактов. 2 программируемых реле ПЦН. 4 программируемых электронных ключа оповещения. Контроль цепей выносных оповещателей на обрыв и короткое замыкание. Рабочее сетевое напряжение от 160 В. Встроенный РИП под АКБ 12В / 7 А*ч. Автоматическое и ручное тестирование состояния АКБ. Отображение сопротивления ШС при настройке. Встроенный модуль SMS-сообщений позволяет отправлять тревожные и информационные сообщения на 8 мобильных номеров, а также управлять состоянием шлейфов и контролировать состояние прибора при помощи SMS-сообщений. | 15876 | нет в наличии
39470 | Версет- GSM 03 BM, прибор приемо-контрольный | Прибор GSM-охраны и GSM-управления. 3 ШС (охранные, пожарные, технологические, неиспользуемые). Выходы на оповещатели с током нагрузки до 1А, контроль линий оповещения. 4 реле ПЦН. Возможность организации контроля доступа. Передача информации о событиях по GSM каналу в виде речевых и SMS сообщений (до 10 номеров абонентов). Возможность рассылки извещений о событиях в разных зонах по разным номерам телефонов пользователей (охрана одним прибором нескольких объектов). Возможность передачи сообщений на Станцию мониторинга «ВЕТТА-50 GSM». Управление ключами ТМ. Удаленное управление прибором по GSM каналу. 3-х канальное измерение температуры с помощью цифровых термометров ВС-ЦТ-В (в комплект по ставки не входят). Жесткие условия эксплуатации: Работа в температурном диапазоне -40°С ... +55°С, диапазон напряжения питания (В): ~110...250. Интеллектуальный источник питания: работа в условиях реальных электрических сетей, обеспечивает работу с АКБ различной емкости: 4,5 Ач или 7 Ач. Возможность подключения внешнего Р | 14058 | нет в наличии
37933 | Версет- GSM 06 BM, прибор приемо-контрольный | Прибор GSM-охраны и GSM-управления. 6 ШС (охранные, пожарные, технологические, неиспользуемые). Выходы на оповещатели с током нагрузки до 1А, контроль линий оповещения. 4 реле ПЦН. Возможность организации контроля доступа. Передача информации о событиях по GSM каналу в виде речевых и SMS сообщений (до 10 номеров абонентов). Возможность рассылки извещений о событиях в разных зонах по разным номерам телефонов пользователей (охрана одним прибором нескольких объектов). Возможность передачи сообщений на Станцию мониторинга «ВЕТТА-50 GSM». Управление ключами ТМ. Удаленное управление прибором по GSM каналу. 3-х канальное измерение температуры с помощью цифровых термометров ВС-ЦТ-В (в комплект по ставки не входят). Жесткие условия эксплуатации: Работа в температурном диапазоне -40°С ... +55°С, диапазон напряжения питания (В): ~110...250. Интеллектуальный источник питания: работа в условиях реальных электрических сетей, обеспечивает работу с АКБ различной емкости: 4,5 Ач или 7 Ач. Возможность подключения внешнего Р | 14757 | нет в наличии
37934 | Версет- GSM 09 BM, прибор приемо-контрольный | Прибор GSM-охраны и GSM-управления. 9 ШС (охранные, пожарные, технологические, неиспользуемые). Выходы на оповещатели с током нагрузки до 1А, контроль линий оповещения. 4 реле ПЦН. Возможность организации контроля доступа. Передача информации о событиях по GSM каналу в виде речевых и SMS сообщений (до 10 номеров абонентов). Возможность рассылки извещений о событиях в разных зонах по разным номерам телефонов пользователей (охрана одним прибором нескольких объектов). Возможность передачи сообщений на Станцию мониторинга «ВЕТТА-50 GSM». Управление ключами ТМ. Удаленное управление прибором по GSM каналу. 3-х канальное измерение температуры с помощью цифровых термометров ВС-ЦТ-В (в комплект по ставки не входят). Жесткие условия эксплуатации: Работа в температурном диапазоне -40°С ... +55°С, диапазон напряжения питания (В): ~110...250. Интеллектуальный источник питания: работа в условиях реальных электрических сетей, обеспечивает работу с АКБ различной емкости: 4,5 Ач или 7 Ач. Возможность подключения внешнего Р | 15444 | нет в наличии
30797 | Ветта 50 GSM, станция мониторинга | Удаленное получение информации о состоянии объектов, охраняемых не более чем 50-ю приборами GSM-охраны производства ООО «ВЕРСЕТ» и сигнализаторами серии «Express GSM» производства НПО «Сибирский Арсенал». Обмен данными в закодированном виде по GSM-каналу. Две SIM-карты. Передача извещений о состоянии объектов на телефоны пользователей. Передача сообщений о состоянии всех охраняемых объектов на назначенный номер телефона. Подключение внешнего проводного звукового / светового оповещателя. Резервированный источник питания, встроенная аккумуляторная батарея. | 16148 | нет в наличии
40461 | Гранд МАГИСТР 16 Арс SMS2 (версия 2) | Встроенная клавиатура со светодиодной индикацией и ЖК-дисплеем. Встроенный регистратор на 1024 события. Программирование прибора через меню на ЖК-дисплее. Рабочее сетевое напряжение от 130 до 280 В. Встроенный РИП (аккумуляторная батарея 12В / 7 А*ч). Максимальный ток, потребляемый прибором - 148 мА Встроенный модуль "Гранд МАГИСТР SMS2" | 14169 | нет в наличии
40465 | Гранд МАГИСТР 16 Арс SMS2 SMA (версия 2) | Встроенная клавиатура со светодиодной индикацией и ЖК-дисплеем. Встроенный регистратор на 1024 события. Программирование прибора через меню на ЖК-дисплее. Рабочее сетевое напряжение от 130 до 280 В. Встроенный РИП (аккумуляторная батарея 12В / 7 А*ч). Максимальный ток, потребляемый прибором - 148 мА Встроенный модуль "Гранд МАГИСТР SMS2" Разъем для подключения внешней антенны (только для исполнения "Гранд МАГИСТР SMS2 SMA", нет встроенной антенны) | 14676 | нет в наличии
40462 | Гранд МАГИСТР 2 Арс SMS2 (версия 2) |  | 12482 | нет в наличии
40466 | Гранд МАГИСТР 2 Арс SMS2 SMA (версия 2) |  | 12989 | нет в наличии
40469 | Гранд МАГИСТР 24 Арс SMS2 SMA (версия 2) |  | 15673 | нет в наличии
40470 | Гранд МАГИСТР 30 Арс SMS2 SMA (версия 2) |  | 16383 | нет в наличии
40463 | Гранд МАГИСТР 4 Арс SMS2 (версия 2) |  | 12694 | нет в наличии
40467 | Гранд МАГИСТР 4 Арс SMS2 SMA (версия 2) |  | 13201 | нет в наличии
40464 | Гранд МАГИСТР 8 Арс SMS2 (версия 2) |  | 13096 | нет в наличии
40468 | Гранд МАГИСТР 8 Арс SMS2 SMA (версия 2) | Описание: Встроенная клавиатура со светодиодной индикацией и ЖК-дисплеем. Встроенный регистратор на 1024 события. Программирование прибора через меню на ЖК-дисплее. Рабочее сетевое напряжение от 130 до 280 В. Встроенный РИП (аккумуляторная батарея 12В / 7 А*ч). Максимальный ток, потребляемый прибором - 113 мА Встроенный модуль "Гранд МАГИСТР SMS2" Разъем для подключения внешней антенны (только для исполнения "Гранд МАГИСТР SMS2 SMA", нет встроенной антенны) | 13603 | нет в наличии
00-00006991 | ВЭРС-2 GSM, прибор приемно-контрольный | 2 ШС четырех типов (охр, пож, техн, неисп), 3 реле, 2 выхода на оповещатели. Передача извещений пользователю (10 групп сообщений) и управление ШС и реле ПЦН по SMS, 2 SIM-карты, контроль баланса и температуры. Программирование прибора через компьютер с помощью ПО "ВЭРС-2 GSM Prog" с питанием по USB. Высокоэффективный импульсный источник питания (135-242В), АКБ 1,2А*ч. Компактный пластмассовый корпус. АКБ в комплект поставки не входит. | 7082 | в наличии
40318 | ВЭРС-ПК24 ТРИО-М версия 3.2 |  | 15675 | нет в наличии
41351 | Гранит-12А GSM, прибор приемно-контрольный | Прибор приемно-контрольный Гранит-12А, 12 зон, автодозвон, GSM-сигнализация (2 SIM-карты+ГТС), речевые сообщения, РИП, программирование через ПК (USB). | 18502 | в наличии
39114 | Гранит-3А GSM, прибор приемно-контрольный | Прибор приемно-контрольный Гранит-3А, 3 зоны, автодозвон, GSM-сигнализация (2 SIM-карты+ГТС), речевые сообщения, РИП, программирование через ПК (USB). | 15208 | нет в наличии
39115 | Гранит-5А GSM, прибор приемно-контрольный | Прибор приемно-контрольный Гранит-5А, 5 зон, автодозвон, GSM-сигнализация (2 SIM-карты+ГТС), речевые сообщения, РИП, программирование через ПК (USB). | 15950 | в наличии
38982 | Гранит-8А GSM, прибор приемно-контрольный | Прибор приемно-контрольный Гранит-8А, 8 зон, автодозвон, GSM-сигнализация (2 SIM-карты+ГТС), речевые сообщения, РИП, программирование через ПК (USB). | 16522 | в наличии
41013 | Антенна GSM FME 901&quot; внешняя, 7 дБ |  | 2313 | нет в наличии
41014 | Антенна GSM FME 902&quot; внешняя, 9 дБ |  | 2500 | нет в наличии
41015 | Антенна GSM FME 905&quot; внешняя, 5 дБ |  | 2119 | нет в наличии
28796 | Антенна GSM SMA 901&quot; внешняя, 7 дБ |  | 2075 | нет в наличии
28797 | Антенна GSM SMA 902&quot; внешняя, 9 дБ |  | 2175 | нет в наличии
39535 | Антенна GSM SMA 905&quot; внешняя, 5 дБ |  | 1688 | нет в наличии
Проводные
7194 | Астра-712/1, приемно-контрольный прибор, 1 шлейф | Контроль 1 ШС, РИП (место под АКБ 7 А/ч), возможность постановки-снятия ключами Touch Memory или кнопкой (комплектуется кнопкой и считывателем ТМ), выход для питания извещ-ей 12В, 550мА, 1 релейный выход, возможность цифрового обмена по линии расширения с модулями передачи извещений по GSM и радиоканалу. Выбор режимов работы с ПК. | 2498 | в наличии
7195 | Астра-712/2, приемно-контрольный прибор, 2 шлейфа | Контроль 2 ШС, РИП (место под АКБ 7 А/ч), возможность постановки-снятия ключами Touch Memory или кнопкой (комплектуется кнопкой и считывателем ТМ), выход для питания извещ-ей 12В, 550мА. 2 релейных выхода, возможность цифрового обмена по линии расширения с модулями передачи извещений по GSM и радиоканалу. Выбор режимов работы с ПК. | 2636 | в наличии
7196 | Астра-712/4, приемно-контрольный прибор, 4 шлейфа | Контроль 4 ШС, РИП (место под АКБ 7 А/ч), возможность постановки-снятия ключами Touch Memory или кнопкой (комплектуется кнопкой и считывателем ТМ), выход для питания извещ-ей 12В, 750мА. 3 релейных выхода, возможность цифрового обмена по линии расширения с модулями передачи извещений по GSM и радиоканалу. Выбор режимов работы с ПК. | 4101 | в наличии
8578 | Гранд МАГИСТР 1 А, прибор приемно-контрольный | Приемно-контрольный прибор охранно-пожарной сигнализации, количество контролируемых ШС - 1. Программирование функций ШС: любые ШС в любом порядке можно запрограммировать с охранными или пожарными функциями; постановка/снятие осуществляется либо кнопкой на клавиатуре, либо ключом Touch Memory. Программирование функций реле ПЦН: , , . Рабочее сетевое напряжение прибора от 160В, встроенный источник резервного питания для автономной работы прибора более 24 часов (аккумулятор 12В / 2,2А*ч), контроль цепей выносных оповещателей на обрыв и К.З., пластмассовый корпус. | 3680 | нет в наличии
8579 | Гранд МАГИСТР 2 А, прибор приемо-контрольный (из ремонта) | Приемно-контрольный прибор охранно-пожарной сигнализации, количество контролируемых ШС - 2. Программирование функций ШС: любые ШС в любом порядке можно запрограммировать с охранными или пожарными функциями; постановка/снятие осуществляется либо кнопкой на клавиатуре, либо ключом Touch Memory. Программирование функций реле ПЦН: , , . Рабочее сетевое напряжение прибора от 160В, встроенный источник резервного питания для автономной работы прибора более 24 часов (аккумулятор 12В / 2,2А*ч), контроль цепей выносных оповещателей на обрыв и К.З., пластмассовый корпус. | 2000 | нет в наличии
2735 | Кварц, прибор приемно-контрольный | Охранно-пожарный. 1 зона, 2 ПЦН, выключатель или эл. ключ, под аккумулятор 1,2 Ач | 4653 | в наличии
675 | Сигнал-20 (исп.04), прибор приемно-контрольный | Контроль 20 шлейфов; 3 выхода на ПЦН; выдача извещений по интерфейсу RS485; возможность установки конфигурации шлейфов; питание -внешний источник 12 В, 1.5А; внешние оповещатели: звуковой- 12 В, 1А, световой - 12 В, 50 мА., уп. по 15 шт | 12150 | в наличии
5377 | Сигнал-ВК-6, приемо-контрольный прибор | 6 шлейфов; встроенное резервное питание; 16 конфигураций; программируемая логика управления 3-мя выходами ПЦН; возможность взятия под охрану при помощи идентификатора Touch Memory. | 9000 | нет в наличии
25770 | ВЭРС-ПК16ПТ версия 3.2, прибор приемно-контрольный | 16 охранно-пожарных ШС (охранные, пожарные, технологические), 3 реле ПЦН (250В/7А, 120В/2А), выходы на оповещатели ОК с током нагрузки до 1А с контролем линий оповещения, высокоэффективный импульсный источник питания (135-242 В), АКБ 4,5 (7) А*ч, клеммы для подключения внешнего РИП, гибкое программирование (кнопками прибора и/или через персональный компьютер), встроенный порт USB, подключение внешних блоков по RS-485. Пластмассовый корпус. В комплекте 2 ключа ТМ, считыватель ТМ. АКБ в комплект поставки не входит. | 9107 | нет в наличии
25772 | ВЭРС-ПК24ПТ версия 3.2 | 24 охранно-пожарных ШС (охранные, пожарные, технологические), 3 реле ПЦН (250В/7А, 120В/2А), выходы на оповещатели ОК с током нагрузки до 1А с контролем линий оповещения, высокоэффективный импульсный источник питания (135-242 В), АКБ 4,5 (7) А*ч, клеммы для подключения внешнего РИП, гибкое программирование (кнопками прибора и/или через персональный компьютер), встроенный порт USB, подключение внешних блоков по RS-485. Пластмассовый корпус. В комплекте 2 ключа ТМ, считыватель ТМ. АКБ в комплект поставки не входит. | 10009 | нет в наличии
22091 | Гранд МАГИСТР СБ 2 (версия 3), системный блок | Системный блок для отображения и управления состоянием объектовых приборов (ППКОП «Гранд МАГИСТР», блоков управления ППКУП «Гранд МАГИСТР ПУ»), металлический корпус, количество приборов – 20. Для работы в комплексной системе безопасности "МАГИСТРАТОР". без клавиатуры, 20 ШС, под акк. 7 Ач, металлический корпус. выход питающего напряжения 12 В до 0,75 А. сирена до 1,0 А. контролируемые на обрыв и К.З. выходы оповещателей, встраиваемые модули: регистратор на 256 событий + релейные модули РМ4, РМ8, РМ16 (250В, 7А) + модуль доступа + сетевой адаптер для работы в системе "Магистратор". программирование с помощью программного обеспечения "ПО МАГИСТРАТОР" | 8720 | нет в наличии
25116 | Гранит-12 с IP-регистратором событий, прибор приемно-контрольный | Прибор приемно-контрольный Гранит-12 / 12 шлейфов сигнализации, поддержка работы с ключами Touch Memory; встроенный резервированный источник питания под аккумулятор 7 Ач, программирование через ПК (USB). Встроенный регистратор событий с доступом по Ethernet | 14438 | нет в наличии
25118 | Гранит-5 с IP-регистратором событий, прибор приемно-контрольный | Прибор приемно-контрольный Гранит-5 / 5 шлейфов сигнализации, поддержка работы с ключами Touch Memory; встроенный резервированный источник питания под аккумулятор 7 Ач, программирование через ПК (USB). Встроенный регистратор событий с доступом по Ethernet | 13756 | нет в наличии
269 | Сигнал-ВКП, прибор приемно-контрольный | 1 шлейф сигнализации; режимы работы: охранный, пожарный; выход на ПЦН; выход типа "открытый коллектор"; внешние оповещатели: звуковой 12 В, 300 мА, световой 12 В, 50мА, сетевой - лампа 60 ВА; различная индикация для охранного и пожарного режимов; внешний резерв 12В. | 3000 | нет в наличии
31735 | ВЭРС-ПК24П версия 3.2, прибор приемно-контрольный | 24 охранно-пожарных ШС (охранные, пожарные, технологические), 3 реле ПЦН (250В/7А, 120В/2А), выходы на оповещатели ОК с током нагрузки до 1А с контролем линий оповещения, высокоэффективный импульсный источник питания (135-242 В), АКБ 4,5 (7) А*ч, клеммы для подключения внешнего РИП, гибкое программирование (кнопками прибора и/или через персональный компьютер), встроенный порт USB, подключение внешних блоков по RS-485. Пластмассовый корпус. АКБ в комплект поставки не входит. | 9892 | нет в наличии
32571 | Гранд МАГИСТР СБ 8 (версия 3) | Системный блок Магистраль Гранд МАГИСТР СБ 8 (версия 3), без клавиатуры. Для настройки требуется Клавиатура Гранд МАГИСТР 8 Кл (версия 3) | 8930 | нет в наличии
34489 | Кварц вар..1, прибор приемно-контрольный | Охранный. 1 зона, 2 ПЦН, эл. ключ, под аккумулятор 1,2 Ач | 4653 | нет в наличии
34100 | Гранд МАГИСТР 2 12В (версия 3.1) | Приемно-контрольный прибор охранно-пожарной сигнализации с питанием от внешнего источника постоянного тока (12В), количество контролируемых ШС - 2. Выносная клавиатура с ЖК дисплеем. Встроенный регистратор на 1024 события. Просмотр событий и конфигурирование прибора через меню на ЖК-дисплее. Поддержка преобразования интерфейсов для передачи данных по альтернативным каналам связи (радиоканал, Ethernet). Возможность контроля и управления состоянием прибора через WEB-интерфейс при использовании адаптера СА+LAN. Гибкое программирование функций ШС (пожарный, охранный, технологический, объединение в разделы). Программируемые алгоритмы работы каждого реле (тип, задержка, длительность, привязка к ШС). Программируемые алгоритмы работы электронных ключей (тип, привязка к ШС). Организация двухпорогового и однопорогового режимов работы любого пожарного ШС по тактике «Перезапрос». Управление состоянием ШС с помощью ключей Touch Memory. Контроль цепей выносных оповещателей на обрыв и короткое замыкание. | 11690 | нет в наличии
35452 | ВЭРС-ПК2П версия 3.2 | 2 охранно-пожарных ШС (охранные, пожарные, технологические), 3 реле ПЦН, выходы на оповещатели ОК с током нагрузки до 1А с контролем линий оповещения, гибкое программирование прибора, клеммы для подключения внешнего РИП, высокоэффективный импульсный источник питания, полноценная работа с глубоко разряженной АКБ, АКБ 4,5Ач, программное обеспечение для конфигурирования прибора - ВЭРС-ПК Prog; Подключение внешних блоков по RS-485.Пластмассовый корпус. АКБ в комплект поставки не входит. | 6357 | в наличии
35453 | ВЭРС-ПК4П версия 3.2 | 4 охранно-пожарных ШС (охранные, пожарные, технологические), 3 реле ПЦН, выходы на оповещатели ОК с током нагрузки до 1А с контролем линий оповещения, гибкое программирование прибора, клеммы для подключения внешнего РИП, высокоэффективный импульсный источник питания, полноценная работа с глубоко разряженной АКБ, АКБ 4,5Ач, программное обеспечение для конфигурирования прибора - ВЭРС-ПК Prog; Подключение внешних блоков по RS-485.Пластмассовый корпус. АКБ в комплект поставки не входит. | 6779 | в наличии
35454 | ВЭРС-ПК4ПТ версия 3.2 | 4 охранно-пожарных ШС (охранные, пожарные, технологические), 3 реле ПЦН, выходы на оповещатели ОК с током нагрузки до 1А с контролем линий оповещения, гибкое программирование прибора, клеммы для подключения внешнего РИП, высокоэффективный импульсный источник питания, полноценная работа с глубоко разряженной АКБ, АКБ 4,5Ач, программное обеспечение для конфигурирования прибора - ВЭРС-ПК Prog; Подключение внешних блоков по RS-485.Пластмассовый корпус. В комплекте 2 ключа ТМ, считыватель ТМ.АКБ в комплект поставки не входит. | 6946 | нет в наличии
35455 | ВЭРС-ПК8П версия 3.2 | 8 охранно-пожарных ШС (охранные, пожарные, технологические), 3 реле ПЦН, выходы на оповещатели ОК с током нагрузки до 1А с контролем линий оповещения, гибкое программирование прибора, клеммы для подключения внешнего РИП, высокоэффективный импульсный источник питания, полноценная работа с глубоко разряженной АКБ, АКБ 4,5Ач, программное обеспечение для конфигурирования прибора - ВЭРС-ПК Prog; Подключение внешних блоков по RS-485.Пластмассовый корпус. АКБ в комплект поставки не входит. | 7463 | в наличии
35286 | Гранит-12, прибор приемно-контрольный | 12 зон, 2 ПЦН, эл. ключ, под аккумулятор 4 Ач/7 Ач, гибкое программирование | 11000 | в наличии
35287 | Гранит-16, прибор приемно-контрольный | 16 зон, 4 ПЦН, эл. ключ, под аккумулятор 7 Ач | 12139 | в наличии
35271 | Гранит-24, прибор приемно-контрольный | 24 зоны, 4 ПЦН, эл. ключ, под аккумулятор 7 Ач | 13778 | в наличии
35280 | Гранит-3, прибор приемно-контрольный | 3 зоны, 2 ПЦН, под аккумулятор 4 Ач/7 Ач, гибкое программирование | 9268 | в наличии
35288 | Гранит-3 Эк, прибор приемно-контрольный | 3 зоны, 4 ПЦН, 2 эл. ключ, под аккумулятор 4,5 Ач/7 Ач, программирование кнопками на лицевой панели | 8052 | нет в наличии
35284 | Гранит-5, прибор приемно-контрольный | 5 зон, 2 ПЦН, под аккумулятор 4 Ач/7 Ач, гибкое программирование | 9719 | в наличии
35289 | Гранит-6 Эк, прибор приемно-контрольный | 6 зон, 4 ПЦН, 2 эл. ключ, под аккумулятор 4,5 Ач/7 Ач, программирование кнопками на лицевой панели | 8712 | нет в наличии
35285 | Гранит-8, прибор приемно-контрольный | 8 зон, 2 ПЦН, эл. ключ, под аккумулятор 4 Ач/7 Ач, гибкое программирование | 10406 | в наличии
35290 | Гранит-9 Эк, прибор приемно-контрольный | 9 зон, 4 ПЦН, 2 эл. ключ, под аккумулятор 4,5 Ач/7 Ач, программирование кнопками на лицевой панели | 9510 | нет в наличии
35631 | ВЭРС-ПК2П-РС версия 3.2 | ВЭРС-ПК 2П версия 3.2 со встроенным регистратором событий на 1024 записи с возможностью считывания журнала событий через USB-интерфейс с использованием программного обеспечения ВЭРС-ПК Prog | 6976 | нет в наличии
37617 | ВЭРС-ПК16П версия 3.2 | 16 охранно-пожарных ШС (охранные, пожарные, технологические), 3 реле ПЦН (250В/7А, 120В/2А), выходы на оповещатели ОК с током нагрузки до 1А с контролем линий оповещения, высокоэффективный импульсный источник питания (135-242 В), АКБ 4,5 (7) А*ч, клеммы для подключения внешнего РИП, гибкое программирование (кнопками прибора и/или через персональный компьютер), встроенный порт USB, подключение внешних блоков по RS-485. Пластмассовый корпус. АКБ в комплект поставки не входит. | 9005 | нет в наличии
38504 | Гранд МАГИСТР 16 Арс (версия 2) | Приемно-контрольный прибор охранно-пожарной сигнализации, количество контролируемых ШС - 16. Встроенная клавиатура со светодиодной индикацией и ЖК-дисплеем. Встроенный регистратор на 1024 события. Программирование прибора через меню на ЖК-дисплее. Отправка SMS о состоянии прибора на 8 мобильных номеров (при наличии «Модуля SMS»). Гибкое программирование функций каждого ШС. Программируемая тактика работы охранных ШС. Организация двухпорогового и однопорогового режимов работы любого пожарного ШС по тактике «Перезапрос». Программируемая тактика работы технологических ШС. 3 программируемых реле ПЦН. 3 программируемых выхода для подключения внешнего оповещения «электронный ключ». Постановка и снятие ШС кнопками с клавиатуры, ключами Touch Memory, с помощью радио-брелока (функция «сухой контакт») или мобильного телефона через SMS. Контроль цепей выносных оповещателей на обрыв и короткое замыкание. Измерение текущего сопротивления ШС при монтаже. Рабочее сетевое напряжение от 130 до 280 В. Встроенный РИП | 9581 | в наличии
38505 | Гранд МАГИСТР 24 Арс (версия 2) | Приемно-контрольный прибор охранно-пожарной сигнализации, количество контролируемых ШС - 24. Встроенная клавиатура со светодиодной индикацией и ЖК-дисплеем. Встроенный регистратор на 1024 события. Программирование прибора через меню на ЖК-дисплее. Отправка SMS о состоянии прибора на 8 мобильных номеров (при наличии «Модуля SMS»). Гибкое программирование функций каждого ШС. Программируемая тактика работы охранных ШС. Организация двухпорогового и однопорогового режимов работы любого пожарного ШС по тактике «Перезапрос». Программируемая тактика работы технологических ШС. 3 программируемых реле ПЦН. 3 программируемых выхода для подключения внешнего оповещения «электронный ключ». Постановка и снятие ШС кнопками с клавиатуры, ключами Touch Memory, с помощью радио-брелока (функция «сухой контакт») или мобильного телефона через SMS. Контроль цепей выносных оповещателей на обрыв и короткое замыкание. Измерение текущего сопротивления ШС при монтаже. Рабочее сетевое напряжение от 130 до 280 В. Встроенный РИП | 10578 | в наличии
38507 | Гранд МАГИСТР 2 Арс (версия 2) | Приемно-контрольный прибор охранно-пожарной сигнализации, количество контролируемых ШС - 2. Встроенная клавиатура со светодиодной индикацией и ЖК-дисплеем. Встроенный регистратор на 1024 события. Программирование прибора через меню на ЖК-дисплее. Отправка SMS о состоянии прибора на 8 мобильных номеров (при наличии «Модуля SMS»). Гибкое программирование функций каждого ШС. Программируемая тактика работы охранных ШС. Организация двухпорогового и однопорогового режимов работы любого пожарного ШС по тактике «Перезапрос». Программируемая тактика работы технологических ШС. 3 программируемых реле ПЦН. 3 программируемых выхода для подключения внешнего оповещения «электронный ключ». Постановка и снятие ШС кнопками с клавиатуры, ключами Touch Memory, с помощью радио-брелока (функция «сухой контакт») или мобильного телефона через SMS. Контроль цепей выносных оповещателей на обрыв и короткое замыкание. Измерение текущего сопротивления ШС при монтаже. Рабочее сетевое напряжение от 130 до 280 В. Встроенный РИП | 7894 | в наличии
38506 | Гранд МАГИСТР 30 Арс (версия 2) | Приемно-контрольный прибор охранно-пожарной сигнализации, количество контролируемых ШС - 30. Встроенная клавиатура со светодиодной индикацией и ЖК-дисплеем. Встроенный регистратор на 1024 события. Программирование прибора через меню на ЖК-дисплее. Отправка SMS о состоянии прибора на 8 мобильных номеров (при наличии «Модуля SMS»). Гибкое программирование функций каждого ШС. Программируемая тактика работы охранных ШС. Организация двухпорогового и однопорогового режимов работы любого пожарного ШС по тактике «Перезапрос». Программируемая тактика работы технологических ШС. 3 программируемых реле ПЦН. 3 программируемых выхода для подключения внешнего оповещения «электронный ключ». Постановка и снятие ШС кнопками с клавиатуры, ключами Touch Memory, с помощью радио-брелока (функция «сухой контакт») или мобильного телефона через SMS. Контроль цепей выносных оповещателей на обрыв и короткое замыкание. Измерение текущего сопротивления ШС при монтаже. Рабочее сетевое напряжение от 130 до 280 В. Встроенный РИП | 11288 | в наличии
34101 | Гранд МАГИСТР 4 12В (версия 3.1) | Приемно-контрольный прибор охранно-пожарной сигнализации с питанием от внешнего источника постоянного тока (12В), количество контролируемых ШС - 4. Выносная клавиатура с ЖК дисплеем. Встроенный регистратор на 1024 события. Просмотр событий и конфигурирование прибора через меню на ЖК-дисплее. Поддержка преобразования интерфейсов для передачи данных по альтернативным каналам связи (радиоканал, Ethernet). Возможность контроля и управления состоянием прибора через WEB-интерфейс при использовании адаптера СА+LAN. Гибкое программирование функций ШС (пожарный, охранный, технологический, объединение в разделы). Программируемые алгоритмы работы каждого реле (тип, задержка, длительность, привязка к ШС). Программируемые алгоритмы работы электронных ключей (тип, привязка к ШС). Организация двухпорогового и однопорогового режимов работы любого пожарного ШС по тактике «Перезапрос». Управление состоянием ШС с помощью ключей Touch Memory. Контроль цепей выносных оповещателей на обрыв и короткое замыкание. | 11901 | нет в наличии
38373 | Гранд МАГИСТР 4 Арс (версия 2) | Приемно-контрольный прибор охранно-пожарной сигнализации, количество контролируемых ШС - 4. Встроенная клавиатура со светодиодной индикацией и ЖК-дисплеем. Встроенный регистратор на 1024 события. Программирование прибора через меню на ЖК-дисплее. Отправка SMS о состоянии прибора на 8 мобильных номеров (при наличии «Модуля SMS»). Гибкое программирование функций каждого ШС. Программируемая тактика работы охранных ШС. Организация двухпорогового и однопорогового режимов работы любого пожарного ШС по тактике «Перезапрос». Программируемая тактика работы технологических ШС. 3 программируемых реле ПЦН. 3 программируемых выхода для подключения внешнего оповещения «электронный ключ». Постановка и снятие ШС кнопками с клавиатуры, ключами Touch Memory, с помощью радио-брелока (функция «сухой контакт») или мобильного телефона через SMS. Контроль цепей выносных оповещателей на обрыв и короткое замыкание. Измерение текущего сопротивления ШС при монтаже. Рабочее сетевое напряжение от 130 до 280 В. Встроенный РИП | 8106 | в наличии
38508 | Гранд МАГИСТР 8 Арс (версия 2) | Приемно-контрольный прибор охранно-пожарной сигнализации, количество контролируемых ШС - 8. Встроенная клавиатура со светодиодной индикацией и ЖК-дисплеем. Встроенный регистратор на 1024 события. Программирование прибора через меню на ЖК-дисплее. Отправка SMS о состоянии прибора на 8 мобильных номеров (при наличии «Модуля SMS»). Гибкое программирование функций каждого ШС. Программируемая тактика работы охранных ШС. Организация двухпорогового и однопорогового режимов работы любого пожарного ШС по тактике «Перезапрос». Программируемая тактика работы технологических ШС. 3 программируемых реле ПЦН. 3 программируемых выхода для подключения внешнего оповещения «электронный ключ». Постановка и снятие ШС кнопками с клавиатуры, ключами Touch Memory, с помощью радио-брелока (функция «сухой контакт») или мобильного телефона через SMS. Контроль цепей выносных оповещателей на обрыв и короткое замыкание. Измерение текущего сопротивления ШС при монтаже. Рабочее сетевое напряжение от 130 до 280 В. Встроенный РИП | 8508 | в наличии
40885 | Гранд МАГИСТР 16 (версия 3.1) |  | 15139 | в наличии
40891 | Гранд МАГИСТР 16 12В (версия 3.1) |  | 13089 | нет в наличии
40886 | Гранд МАГИСТР 24 (версия 3.1) |  | 16117 | в наличии
40892 | Гранд МАГИСТР 24 12В (версия 3.1) |  | 14064 | нет в наличии
40887 | Гранд МАГИСТР 30 (версия 3.1) |  | 17036 | в наличии
40888 | Гранд МАГИСТР 30 12В (версия 3.1) |  | 14986 | нет в наличии
40884 | Гранд МАГИСТР 8 (версия 3.1) |  | 14163 | в наличии
40889 | Гранд МАГИСТР 8 12В (версия 3.1) |  | 12110 | нет в наличии
37578 | Версет 03, прибор приемно-контрольный | ППКОП. 3 ШС (охранные, пожарные, технологические, неиспользуемые). Выходы на оповещатели с током нагрузки до 1А, контроль линий оповещения. 4 реле ПЦН. Возможность организации контроля доступа. Управление ключами ТМ. Жесткие условия эксплуатации: Работа в температурном диапазоне -40°С ... +55°С, диапазон напряжения питания (В): ~110...250. Интеллектуальный источник питания: работа в условиях реальных электрических сетей, обеспечивает работу с АКБ различной емкости: 4,5 Ач или 7 Ач. Возможность подключения внешнего РИП. В комплект поставки входят считыватель ТМ и два ключа ТМ. | 7898 | нет в наличии
36448 | Версет 06, прибор приемно-контрольный | ППКОП. 6 ШС (охранные, пожарные, технологические, неиспользуемые). Выходы на оповещатели с током нагрузки до 1А, контроль линий оповещения. 4 реле ПЦН. Возможность организации контроля доступа. Управление ключами ТМ. Жесткие условия эксплуатации: Работа в температурном диапазоне -40°С ... +55°С, диапазон напряжения питания (В): ~110...250. Интеллектуальный источник питания: работа в условиях реальных электрических сетей, обеспечивает работу с АКБ различной емкости: 4,5 Ач или 7 Ач. Возможность подключения внешнего РИП. В комплект поставки входят считыватель ТМ и два ключа ТМ. | 8613 | нет в наличии
39496 | Версет 09, прибор приемно-контрольный | ППКОП. 9 ШС (охранные, пожарные, технологические, неиспользуемые). Выходы на оповещатели с током нагрузки до 1А, контроль линий оповещения. 4 реле ПЦН. Возможность организации контроля доступа. Управление ключами ТМ. Жесткие условия эксплуатации: Работа в температурном диапазоне -40°С ... +55°С, диапазон напряжения питания (В): ~110...250. Интеллектуальный источник питания: работа в условиях реальных электрических сетей, обеспечивает работу с АКБ различной емкости: 4,5 Ач или 7 Ач. Возможность подключения внешнего РИП. В комплект поставки входят считыватель ТМ и два ключа ТМ. | 9328 | нет в наличии
41683 | ВЭРС-ПК1ТМ-01 версия 3.2, прибор приемно-контрольный | 1 охранно-пожарный ШС, 2 реле: ПЦН ''Пожар/Охрана’’ и ПЦН “Неисправность”. выходы на оповещатели, импульсный источник питания с расширенным диапазоном питающих напряжений, АКБ 1,2 А*ч. Пластмассовый корпус. В комплекте 2 ключа ТМ и считыватель ТМ. АКБ в комплект поставки не входит. | 3491 | нет в наличии
00-00001082 | ВЭРС-ПК8М версия 3.2, прибор приемно-контрольный | 8 ШС (охранные, пожарные, технологические), 3 реле ПЦН (одно реле: ~250В/7А; два реле: ~120В/2А,), выходы на оповещатели ОК с током нагрузки до 1А, высокоэффективный импульсный источник питания (135-242В), АКБ 4,5 (7) А*ч, клеммы для подключения внешнего РИП, конфигурирование кнопками прибора и/или через персональный компьютер (ПО "ВЭРС-ПК Prog"), встроенный порт USB, подключение внешних блоков по RS-485. Металлический корпус. АКБ в комплект поставки не входит | 10252 | нет в наличии
00-00002196 | Гранд МАГИСТР 2 (версия 3.1), прибор приемно-контрольный |  | 13449 | нет в наличии
00-00003029 | ВЭРС-ПК1-01 версия 3.2, прибор приемно-контрольный | 1 охранно-пожарный ШС, 2 реле: ПЦН ''Пожар/Охрана’’ и ПЦН “Неисправность”. выходы на оповещатели, импульсный источник питания с расширенным диапазоном питающих напряжений, АКБ 1,2 А*ч. Пластмассовый корпус. АКБ в комплект поставки не входит. | 3426 | нет в наличии
00-00001984 | Гранд МАГИСТР 4 (версия 3.1), прибор приемно-контрольный |  | 13951 | в наличии
00-00003925 | Гранд МАГИСТР 2 А (версия 2), прибор приемно-контрольный |  | 5520 | в наличии
00-00003926 | Гранд МАГИСТР 4 А (версия 2), прибор приемно-контрольный |  | 6095 | в наличии
00-00003927 | Гранд МАГИСТР 8 А (версия 2), прибор приемно-контрольный |  | 6670 | в наличии
34099 | Гранд МАГИСТР 2 Кл (версия 3.1), выносная клавиатура | Выносная клавиатура Гранд МАГИСТР 2 Кл (версия 3.1) | 5039 | нет в наличии
40895 | Гранд МАГИСТР 16 Кл (версия 3.1) |  | 5595 | нет в наличии
40896 | Гранд МАГИСТР 24 Кл (версия 3.1) |  | 6170 | нет в наличии
40893 | Гранд МАГИСТР 30 Кл (версия 3.1) |  | 6460 | нет в наличии
30042 | Гранд МАГИСТР 4 Кл (версия 3.1) | Выносная клавиатура для Гранд МАГИСТР 4 (версия 3.1) | 5119 | нет в наличии
40894 | Гранд МАГИСТР 8 Кл (версия 3.1) |  | 5232 | нет в наличии
00-00003286 | ВЭРС-ПК24М версия 3.2, прибор приемно-контрольный | 24 ШС (охранные, пожарные, технологические), 3 реле ПЦН (одно реле: ~250В/7А; два реле: ~120В/2А,), выходы на оповещатели ОК с током нагрузки до 1А, высокоэффективный импульсный источник питания (135-242В), АКБ 7 А*ч, клеммы для подключения внешнего РИП, конфигурирование кнопками прибора и/или через персональный компьютер (ПО "ВЭРС-ПК Prog"), встроенный порт USB, подключение внешних блоков по RS-485. Металлический корпус. АКБ в комплект поставки не входит | 11925 | нет в наличии
37845 | ВЭРС-ПК2М версия 3.2 | 2 охранно-пожарных ШС (охранные, пожарные, технологические), 3 реле ПЦН (250В/7А, 120В/2А), выходы на оповещатели ОК с током нагрузки до 1А с контролем линий оповещения, высокоэффективный импульсный источник питания (135-242 В), АКБ 4,5 (7) А*ч, клеммы для подключения внешнего РИП, гибкое программирование (кнопками прибора и/или через персональный компьютер), встроенный порт USB, подключение внешних блоков по RS-485. Металлический корпус. АКБ в комплект поставки не входит. | 9478 | нет в наличии
6916 | Гранд МАГИСТР 12 (версия 1), прибор приемо-контрольный | 12 ШС, под акк. 7 Ач, выносная клавиатура (до 200 м), пластмассовый корпус; выход питающего напряжения 12 В до 0,75 А; сирена до 1,0 А; контролируемые на обрыв и К.З. выходы оповещателей, встраиваемые модули: регистратор на 256 событий + релейные модули РМ4, РМ8, РМ16 (250В, 7А) + модуль доступа + сетевой адаптер для работы в системе "Магистратор" | 3825 | нет в наличии
00-00000065 | ВЭРС-LEON, приемно-контрольный прибор адресный | Две адресные линии Leonardo (до 180 адресных извещателей System Sensor), 16 охранных/пожарных/технологических неадресных ШС, 3 реле ПЦН, 3 выхода на оповещатели с контролем линии и возможностью настройки, управление прибором кнопками и ключами ТМ или по команде с ВЭРС-БМК, резервированный источник питания, возможность подключения АКБ емкостью 7А*ч и/или внешнего РИПа, встроенный регистратор событий, ЖК-дисплей, поддержка работы с внешними блоками ВЭРС-БК, ВЭРС-БРУ, ВЭРС-БМК по интерфейсу RS-485, пластмассовый корпус. АКБ в комплект поставки не входит. | 20625 | нет в наличии
320 | ВЭРС-ПК16М версия 3.2 | 16 ШС (охранные, пожарные, технологические), 3 реле ПЦН (одно реле: ~250В/7А; два реле: ~120В/2А,), выходы на оповещатели ОК с током нагрузки до 1А, высокоэффективный импульсный источник питания (135-242В), АКБ 7 А*ч, клеммы для подключения внешнего РИП, конфигурирование кнопками прибора и/или через персональный компьютер (ПО "ВЭРС-ПК Prog"), встроенный порт USB, подключение внешних блоков по RS-485. Металлический корпус. АКБ в комплект поставки не входит | 11191 | нет в наличии
28419 | Гранит-3С Wi-Fi, прибор приемно-контрольный |  | 10329 | нет в наличии
17044 | Гранит-20, прибор приемно-контрольный | 20 зон, 4 ПЦН, эл. ключ, под аккумулятор 7 Ач | 12749 | в наличии
24684 | ВЭРС-ПК2ПТ версия 3.2 | 2 ШС (охранные, пожарные, технологические), 3 реле ПЦН (одно реле: ~250В/7А; два реле: ~120В/2А,), выходы на оповещатели ОК с током нагрузки до 1А, высокоэффективный импульсный источник питания (135-242В), АКБ 4,5 (7) А*ч, клеммы для подключения внешнего РИП, конфигурирование кнопками прибора и/или через персональный компьютер (ПО "ВЭРС-ПК Prog"), встроенный порт USB, подключение внешних блоков по RS-485. В комплекте 2 ключа ТМ и считыватель ТМ. Пластмассовый корпус. АКБ в комплект поставки не входит | 6430 | нет в наличии
16884 | ВЭРС-ПК2 ТРИОЛАН, прибор приемно-контрольный | ВЭРС-ПК 2П версия 3.2 с установленным в нем Модулем связи ВЭРС -ТРИОЛАН | 13229 | нет в наличии
17766 | ВЭРС-ПК4 ТРИОЛАН, прибор приемно-контрольный | ВЭРС-ПК 4П версия 3.2 с установленным в нем Модулем связи ВЭРС -ТРИОЛАН | 13685 | нет в наличии
00-00001561 | ВЭРС-ПК24 ТРИОЛАН, прибор приемно-контрольный | ВЭРС-ПК 24П версия 3.2 с установленным в нем Модулем связи ВЭРС-ТРИОЛАН (с кронштейном) | 16843 | нет в наличии
00-00001638 | ВЭРС-ПК16 ТРИОЛАН, прибор приемно-контрольный | ВЭРС-ПК 16П версия 3.2 с установленным в нем Модулем связи ВЭРС-ТРИОЛАН (с кронштейном) | 15995 | нет в наличии
00-00001642 | ВЭРС-ПК8 ТРИОЛАН, прибор приемно-контрольный | ВЭРС-ПК 8П версия 3.2 с установленным в нем Модулем связи ВЭРС -ТРИОЛАН | 14299 | нет в наличии
00-00012435 | ВЭРС-ПК4М версия 3.2 | 4 ШС (охранные, пожарные, технологические), 3 реле ПЦН (одно реле: ~250В/7А; два реле: ~120В/2А,), выходы на оповещатели ОК с током нагрузки до 1А, высокоэффективный импульсный источник питания (135-242В), АКБ 4,5 (7) А*ч, клеммы для подключения внешнего РИП, конфигурирование кнопками прибора и/или через персональный компьютер (ПО "ВЭРС-ПК Prog"), встроенный порт USB, подключение внешних блоков по RS-485. Металлический корпус. АКБ в комплект поставки не входит | 9790 | нет в наличии
Приборы управления пожаротушением
8785 | Гранд МАГИСТР БУ ПУ (версия 3), блок управления | Блок управления; одна зона пожаротушения, одно направление пуска АСПТ, 1 пожарный (двухпороговых) шлейф, 1 ШС блокировочный, 1ШС дистанционного пуска, 1ШС контроля заряда, питание 12 В, металлический корпус; контроль цепей выносных оповещателей и пуска СПТ на обрыв и К.З.; встраиваемый модуль силовых реле "РМ4" - (250В, 7А) х 4 шт. - для управления технологическим оборудованием; модуль 24 В пуска СПТ "Гранд Магистр СПТ ПУ | 5476 | нет в наличии
33974 | Гранд МАГИСТР БУ ПУ+РИП (версия 3), блок управления | Является составной частью прибора управления пожаротушением "Гранд МАГИСТР ПУ" (версия 3) и предназначен для контроля шлейфов сигнализации, управления оповещением и запуском модулей пожаротушения в одной зоне с контролем всех линий на обрыв и К.З. Настраиваемое время задержки пуска от 30 до 120 секунд. Встроенный регистратор на 1024 события. Встроенный РИП под аккумулятор 12В/7Ач. Возможность управление запуском 24В модулей пожаротушения. Работает под управлением клавиатуры "Гранд МАГИСТР ПУ5 (или ПУ8)" (версия 3) или в составе системы "МАГИСТРАТОР" (версия 3). Для организации большего количества зон пожаротушения требуется соответствующее количество блоков управления. Для настройки требуется клавиатура. | 9850 | нет в наличии
33938 | ВЭРС-ППУ | Прибор пультовой оконечный. Работает совместно с ВЭРС-БПУ и ВЭРС-ПУ версия 3.1. Мониторинг и управление до 30 зон пожаротушения, три встроенных реле («Пуск», «Пожар»/«Охрана», «Неисправность») ~120В, =24В/3А; регистратор событий на 1024 записи; возможность подключения ВЭРС-БРУ версия 3.1 и ВЭРС-БК | 8945 | нет в наличии
33937 | ВЭРС-ПУ версия 3.1 | 1 зона пожаротушения, 1 направление пуска 24В 2,4А; 3-х разрядный светодиодный индикатор обратного отсчета пуска пожаротушения; 6 выходов для подключения внешних цепей оповещения с контролем целостности линий; 9 конфигурируемых шлейфов сигнализации; отдельная линия управления силовым оборудованием с контролем целостности внешних подключений; интерфейс RS-485 для связи с внешними блоком регистратора событий ВЭРС-РС Версия 3.1. и блоком реле ВЭРС-БРУ (4,8,16,24) версия 3.1; встроенный регистратор на 2048 события с возможностью сохранения журнала на MicroSD -карту; встроенный резервированный источник питания с АКБ 7 А*ч; пластиковый корпус. АКБ в комплект поставки не входит. | 14858 | нет в наличии
26932 | ВЭРС-ПУ-М версия 3.1, прибор приемо-контрольный | 1 зона пожаротушения, 1 направление пуска 24В/2,4А; цифровой индикатор времени обратного отсчета; шесть выходов для подключения внешних цепей оповещения с контролем целостности линий; реле управления инженерным оборудованием ~220В/7А с контролем целостности линии; 9 конфигурируемых шлейфов сигнализации; встроенный регистратор на 2048 событий; возможность подключения внешних блоков "ВЭРС-БРУ4/8/16/24 версия 3.1"; возможность увеличения направлений пуска до 64 с помощью "ВЭРС-РНП-01", возможность установки сетевого преобразователя ВЭРС-LAN, встроенный резервированный источник питания с АКБ 7 А*ч; металлический корпус. АКБ в комплект поставки не входит. | 16695 | нет в наличии
Дополнительное оборудование
277 | БВИ (4 ШС), блок выносных индикаторов | Блок выносных индикаторов для ППКОП «Аккорд» вариантов исполнения 1.00, 1.11, 1.12, 1.20, 1.21, 1.22, 1.31 | 160 | в наличии
6248 | Гранд МАГИСТР РМ4, релейный модуль | Релейный модуль на 4 мощных управляющих реле (250В, 7А) для установки в ППКОП модульного типа «Гранд Магистр-2-30» и блоки управления «Гранд Магистр БУ ПУ»; каждое реле может быть запрограммировано на сработку от любого количества ШС одного типа: охранного по схеме «И» или пожарного по схеме «ИЛИ». Логика работы реле соответствует логике работы реле ПЦН соответствующего ШС. | 840 | нет в наличии
6918 | Гранд МАГИСТР РМ8, релейный модуль | Релейный модуль на 8 мощных управляющих реле (250В, 7А) для установки в ППКОП модульного типа «Гранд Магистр-8-30»; каждое реле может быть запрограммировано на сработку от любого количества ШС одного типа: охранного по схеме «И» или пожарного по схеме «ИЛИ». Логика работы реле соответствует логике работы реле ПЦН соответствующего ШС. | 1873 | нет в наличии
8786 | Гранд МАГИСТР ТМ, считыватель ТМ | Считыватель ключа Тoche Memory с индикатором | 334 | нет в наличии
7422 | МАГИСТРАТОР СА (версия 3), сетевой адаптер | Устанавливается в приборы системы "МАГИСТРАТОР" | 667 | нет в наличии
25767 | ВЭРС-БРУ16 версия 3.1, блок реле | Блок реле. Подключение к ВЭРС-ПК16, 24 Версия 3.1., ВЭРС-ПК2, 4, 8 Версия 3.1. по интерфейсу RS-485, возможно программирование последовательности и времени включения 16 реле (=24В, 10А; ~ 240В, 5А). В комплекте поставляется ПО "ВЭРС Конфигуратор". Предусмотрен режим открытого протокола. | 7563 | нет в наличии
25768 | ВЭРС-БРУ24 версия 3.1, блок реле | Блок реле. Подключение к ВЭРС-ПК16, 24 Версия 3.1., ВЭРС-ПК2, 4, 8 Версия 3.1. по интерфейсу RS-485, возможно программирование последовательности и времени включения 24 реле (=24В, 10А; ~ 240В, 5А). В комплекте поставляется ПО "ВЭРС Конфигуратор". Предусмотрен режим открытого протокола | 8890 | нет в наличии
25765 | ВЭРС-БРУ4 версия 3.1, блок реле | Блок реле. Подключение к ВЭРС-ПК16, 24 Версия 3.1., ВЭРС-ПК2, 4, 8 Версия 3.1. по интерфейсу RS-485, возможно программирование последовательности и времени включения 4 реле (=24В, 10А; ~ 240В, 5А). В комплекте поставляется ПО "ВЭРС Конфигуратор". Предусмотрен режим открытого протокола | 4331 | нет в наличии
25766 | ВЭРС-БРУ8 версия 3.1, блок реле | Блок реле. Подключение к ВЭРС-ПК16, 24 Версия 3.1., ВЭРС-ПК2, 4, 8 Версия 3.1. по интерфейсу RS-485, возможно программирование последовательности и времени включения 8 реле (=24В, 10А; ~ 240В, 5А). В комплекте поставляется ПО "ВЭРС Конфигуратор". Предусмотрен режим открытого протокола | 5172 | нет в наличии
20950 | ВЭРС-ИК-Р, ИК-извещатель радиоканальный | Извещатель охранный оптико-электронный инфракрасный пассивный адресный радиоканальный. Дальность обнаружения 12 м. Основная и резервная батареи, кронштейн в комплекте. | 2697 | нет в наличии
00-00001151 | ВЭРС-МАД, модуль автодозвона | Модуль автодозвона. Устанавливается в приборах ВЭРС-ПК версия 3.2 , ВЭРС-HYBRID-R. Предназначен для передачи приборами сообщений по сетям связи GSM и ГТС (72 номера, 9 групп сообщений), управление ШС и реле ПЦН по телефону, 2 SIM-карты, автоматическое отслеживание баланса, контроль температуры, аудио наблюдение. | 6507 | нет в наличии
11661 | Гранд МАГИСТР БК-1 (версия 3), блок ключей управления клапанами |  | 4416 | нет в наличии
16747 | Гранд МАГИСТР БК-2 (версия 3), блок ключей управления клапанами |  | 4830 | нет в наличии
17146 | Гранд МАГИСТР Кл ИУ (версия 3.1), клавиатура управления клапанами |  | 8099 | нет в наличии
16863 | Модуль связи ВЭРС-ТРИОЛАН (с кронштейном) | Модуль связи. Устанавливается в приборы ВЭРС-ПК 16/24 версия 3.2, обеспечивает связь и управление прибором по протоколу Ethernet (и/или WiFi) с помощью ПО "ВЭРС-LAN", а также, по каналам GSM-связи. Прием команд управления и передачу информации на номера телефонов пользователей (до 48 номеров). Проводное (Ethernet) и беспроводное (GSM, WiFi) подключения к сети, 2 SIM-карты для связи по GSM, автоматическое отслеживание баланса, контроль температуры, аудио наблюдение, дублирование информации на электронную почту. Внешняя антенна и микрофон в комплект поставки не входят. | 6950 | нет в наличии
16890 | Модуль связи ВЭРС-ТРИОЛАН | Модуль связи. Устанавливается в приборы ВЭРС-ПК 2/4/8 версия 3.2, обеспечивает связь и управление прибором по протоколу Ethernet (и/или WiFi) с помощью ПО "ВЭРС-LAN", а также, по каналам GSM-связи. Прием команд управления и передачу информации на номера телефонов пользователей (до 48 номеров). Проводное (Ethernet) и беспроводное (GSM, WiFi) подключения к сети, 2 SIM-карты для связи по GSM, автоматическое отслеживание баланса, контроль температуры, аудио наблюдение, дублирование информации на электронную почту. Внешняя антенна и микрофон в комплект поставки не входят. | 6786 | нет в наличии
Радиоканальные системы охраны
Eldes
27943 | EKB3W, беспроводная LED- клавиатура для ESIM364, EPIR3 | Беспроводная LED клавиатура для охранных систем ESIM364/EPIR3. Встроенная подсветка кнопок. Индикаторы состояния охранных зон, ARMED, READY, SYSTEM, BYPASS. Тампер вскрытия корпуса. 1 встроенная проводная охранная зона. | 1920 | в наличии
GSM SHS
16573 | Антенна Antey 924-SMA | Сопротивление: 50 Ом. Усиление: 5.5 dB. Длина кабеля: 3,5 м. КСВ - 1,9:1 Разъем: SMA | 1537 | нет в наличии
12872 | КД-А-3.3, концентратор доступа | Концентратор доступа устанавливается для зон прохода, где необходимо регистрировать события по входу и выходу. Устанавливается на главных входах в здание, на входах на этаж и т.д. Память 1.000 ключей, 2.500 событий, 1 луч охраны, 1 геркон, 2 считывателя, кнопка выхода, замок, 2 исполнительных устройства - реле и открытый коллектор, встроенные часы. Совместим для работы со считывателями формата Wiegand. Поддерживает автономный режим работы (память до 1000 ключей) | 5900 | нет в наличии
GSM-сигнализаторы и приборы
20634 | EXPRESS GSM, беспроводной GSM сигнализатор | Беспроводной GSM сигнализатор + 1 радиоканальный брелок. Определяет движение, сообщает об этом на мобильный телефон. | 5984 | нет в наличии
23789 | EXPRESS GSM вер.2, беспроводной GSM сигнализатор | Беспроводной GSM сигнализатор + 1 радиоканальный брелок. Определяет движение, сообщает об этом на мобильный телефон. Поддержка радиоканальной сирены Призма-С. | 6611 | нет в наличии
23790 | Призма-С | Радиоканальный комбинированный оповещатель (свет + сирена) для EXPRESS GSM вер.2. и PHOTO EXPRESS GSM . | 3014 | нет в наличии
28029 | EXPRESS Power, GSM-розетка | Предназначена для управления по радиоканалу охранными устройствам, информирования пользователя дозвоном и/или отправкой SMS на сотовый телефон стандарта GSM, а также удаленного управления электропитанием внешних устройств. | 9191 | нет в наличии
29822 | EXPRESS Power Box, блок GSM стационарный | Стационарный GSM блок управления нагрузкой (3,5 кВт). Управление по GSM или брелоком. При отключении 220 В - автономная работа (до 1 года). Подключение до 6 охранных датчиков (движения [Рапид-Р2], открывания [Полюс-Р2]), беспроводной сирены Призма-С. Оповещение хозяина о наличии 220 В, состоянии нагрузки (вкл/выкл), сработке охранных датчиков. Дистанционный контроль баланса, управление нагрузкой, постановка на охрану/снятие. До 6 номеров для оповещения по GSM-каналу (SMS + дозвон). | 7579 | нет в наличии
Альтоника
11505 | RR-701T, радиокнопка | До 1000 м в условиях прямой видимости , со встроенной батареей 12В типа GP-23A, размеры 98х48х15. | 3120 | нет в наличии
4914 | RR-701TM, радиокнопка | Радиокнопка малогабаритная, 400 м в условиях прямой видимости, размеры 55х32х16. | 3550 | нет в наличии
7974 | RR-701TS-L, передатчик стационарный | Дальность действия в условиях прямой видимости (м) 2500-7000; напряжение питания (В) 10-15; ток потребления при передаче, не более (мА) 200; ток потребления в дежурном режиме (мА) 30; диапазон рабочих температур (град.) -40...+50; габариты (мм) 75х120х32. | 6050 | нет в наличии
2900 | RR-701TS, передатчик стационарный | Стационарный однозонный передатчик со встроенными шлейфами сигнализации, 1000-2000м в условиях прямой видимости, мгновенный шлейф и шлейф с задержкой, выход на светодиод, встроенная антенна, размеры 45х92х13, 10-15В. | 3860 | нет в наличии
11506 | RR-701TS4, передатчик стационарный | Стационарный четырехзонный передатчик со встроенными шлейфами сигнализации 1000-2000м в условиях прямой видимости , 4 независимых зоны охраны, встроенная антенна, размеры 45х92х13, 10-15В. | 4370 | нет в наличии
8513 | RS-200T, передатчик | Передатчик -коммуникатор Риф Стринг | 5210 | нет в наличии
11512 | AK-433, антенна с разъемом (TNC) | Антенна круговой направленности, (существуют модификации с кабелем и разъемом). | 6600 | нет в наличии
10849 | АН-433, выносная антена направленная | Антенна напр. многоэлементная, (усиление 7-8 дБ, для передатчиков RS-200 при дальностях порядка 3-4 км). | 4750 | нет в наличии
4968 | АН2-433, антенна направленная | Антенна направленная двухэлементная UHF-диапазона, усиление 4 дБ, для RS-200Т и RS-200R | 3180 | нет в наличии
2903 | АН7-433, антенна направленная с кабелем |  | 4320 | нет в наличии
2902 | АШ-433, антенна штыревая | Антенна штыревая ненаправленная UHF-диапазона на частоту 433 мГц | 3410 | нет в наличии
11511 | AB-433, антенна с кабелем | Антенна для внутренней установки | 3780 | нет в наличии
27756 | АВ-433, антенна с разъемом | Антенна для внутренней установки | 4140 | нет в наличии
27759 | АК-868, антенна с разъемом | Антенна круговая АК-868 с разъемом | 6950 | нет в наличии
27758 | АН3-868, антенна с разъемом | Антенна направленная трёхэлементная АН3-868 с разъемом | 4490 | нет в наличии
4560 | RR-701RS, приемник групповой | Индикация 8 свето­диодами, 1 реле, звуковая сигнализация, работа с передатчиками систем “RR-701”, “RS-200”, “RP-100/101”, размеры 160х110х32, 10-15В. | 8050 | нет в наличии
2901 | RR-701R20, приемник групповой | Приемник на 20 передатчиков, цифровая индикация, 1 реле, звуковая сигнализация, размеры 160х110х32, 10-15В. | 10320 | нет в наличии
10566 | RR-701RET, ретранслятор | Ретранслятор, для увеличения зоны охвата систем радиоохраны Риф, работа с передатчиками, приемниками систем “RR-701”, “RS-200”, “RP-100/101”, с ПЦН RS-200P для увеличения области приема до 8 км. | 10890 | нет в наличии
8310 | RS-200РN исп.2, пульт централизованного наблюдения | Пульт централизованного наблюдения на 600 объектов | 24560 | нет в наличии
9982 | RS-200RD, приемник | Выносной приемник для ПЦН Риф Стринг | 6660 | нет в наличии
27751 | RS-200TP (без считывателя), объектовый прибор | Объектовый прибор Риф Стринг RS-200TP без считывателя | 6500 | нет в наличии
10954 | RS-200TP-RB (без считывателя), объектовый прибор | Объектовый прибор Риф Стринг RS-200ТР-RB без считывателя | 12930 | нет в наличии
24147 | RS-200TP-RB, объектовый прибор |  | 13710 | нет в наличии
11494 | RFG-1, радиобрелок двухкнопочный | Радиобрелок малогабаритный двухкнопочный, для RR-1R или RR-1R2 (дальность 150м). | 1440 | нет в наличии
11498 | RR-1, комплект | Состав комплекта: (приемник RR-1R с шестью разными режимами работы выходного реле + 2 двухкнопочных малогабаритных радиобрелка RFG-1 , дальность 150 м в условиях прямой видимости.) | 5070 | нет в наличии
11496 | RR-1R, приемник | Приемник с шестью разными режимами работы выходного реле , до 12 брелков (радиокнопок), выход реле : макс. ток 2А до 24В. | 2890 | нет в наличии
11497 | RR-1R2, приемник двузонный | Приемник двузонный приемник с 2-мя реле, каждое с шестью разными режимами работы, до 12 брелков (радиокнопок) в двух зонах. | 3280 | нет в наличии
14685 | RR-1T, радиокнопка малой дальности |  | 2040 | нет в наличии
11503 | RR-2P-01, индикаторный пульт-программатор | Подключается к “RR-2R” для индикации номера передатчика, необходим для программирования передатчиков системы “RR-2”, размеры 145х120х40, 10-15В. | 7550 | нет в наличии
7391 | RR-2R, приемник | Емкость до 100 передатчиков, выходное реле, размеры 95х95х30, 10-15В. | 3020 | нет в наличии
11502 | RR-2R5, приемник | Индикация 5 номеров передатчиков, емкость до 100 передатчиков, выходное реле с двумя режимами работы, память тревог, 10-15В. | 3380 | нет в наличии
11500 | RR-2T, радиокнопка | Радиокнопка средней дальности , (500 м в условиях прямой видимости, со встроенной бат. 12В типа GP-23A, размеры 98х48х15 ). | 2890 | нет в наличии
11501 | RR-2TS, стационарный передатчик | Стационарный передатчик (600м в условиях прямой видимости, два шлейфа : мгновенный и с задержкой, размеры 92х45х12, 10-15 В) | 4060 | нет в наличии
11507 | RR-701X-OK, модуль расширения | Модуль расширения на 10 зон, 10 выходов “открытый коллектор”, подключение к “RR-701R”, подключение к “RR-701R20” двух модулей. | 4090 | нет в наличии
5156 | RR-701X-RL, модуль расширения | Релейный модуль расширения на 10 зон, 10 реле, подключение к “RR-701R” и “RR-701R20”. | 6460 | нет в наличии
37464 | RS-202TP (без считывателя), объектовый прибор | Объектовый прибор Риф Стринг RS-202TP без считывателя | 11960 | нет в наличии
36197 | RS-202TP8 (без считывателя), объектовый прибор | Объектовый прибор Риф Стринг RS-202TP8 без считывателя | 12740 | нет в наличии
37245 | RS-202TX8 (без считывателя), объектовый прибор | Охранный передатчик-концентратор Лонта RS-202TX8 без считывателя | 9590 | нет в наличии
37792 | RS-202TX8, объектовый прибор | Охранный передатчик-концентратор Лонта RS-202TX8 | 10050 | нет в наличии
37376 | RS-202TX8N (GSM-PRO),объектовый прибор | Объектовый прибор Риф Стринг RS-202TХ8N с установленным GSM модемом | 24760 | нет в наличии
37834 | RS-201TP8 (без считывателя), прибор объектовый | Объектовый прибор Риф Стринг RS-201TP8 без считывателя | 11150 | нет в наличии
39189 | RS-201TP исп. 2, прибор объектовый | Объектовый прибор Риф Стринг RS-201TP исп. 2 (двухшлейфовый, без считывателя) | 3500 | нет в наличии
36346 | RS-201RET, ретранслятор | Ретранслятор Риф Стринг-201 | 61940 | нет в наличии
38701 | RS-201RET-32ТК, ретранслятор | Ретранслятор Риф Стринг-201 исп.32ТК | 23560 | нет в наличии
35740 | RS-201BSm, установочный комплект | Установочный комплект приемного оборудования УК RS-201BSm в составе: базовая станция RS-201BSm, усилитель RS-201AUm, ПЦН RS-201PN | 59290 | нет в наличии
6260 | RR-701R15/4, приемник на 15 р/кнопок в 4 группах | Приемник четырехзонный на 15 передатчиков в 4 группах, индикация зоны 4 свето­диодами, 4 реле, отдельное реле на каждую группу, звуковая сигнализация, размеры110х110х38, 10-15В. | 9960 | нет в наличии
36510 | RR-701TK3, радиокнопка | Радиокнопка стационарной установки Риф Ринг RR-701TK3 | 3750 | нет в наличии
27750 | RS-200BVI, блок индикации | Блок выносной индикации систем "Риф-Стринг-200" и "Риф Ринг-701" | 9320 | нет в наличии
8512 | RS-200R, приемник | Приемник одноканальный Риф Стринг | 7260 | нет в наличии
9981 | RS-200TP, объектовый прибор | Объектовый прибор Риф Стринг RS-200TP | 7260 | нет в наличии
30903 | RS-201BVI, блок индикации | Блок выносной индикации RS-201BVI | 9730 | нет в наличии
25319 | RS-201PN исп. 2, пульт | ПЦН Риф Стринг RS-201PN исп. 2 | 24270 | нет в наличии
26302 | RS-201R, приемник | Приемник Риф Стринг RS-201R | 14170 | нет в наличии
22773 | RS-201RD, приемник | Выносной приемник для ПЦН Риф Стринг RS-201RD | 19820 | нет в наличии
35857 | RS-201RET-32TK (GSM PRO.12), ретранслятор | Ретранслятор Риф Стринг-201 исп.32ТК с доп. передатчиком GSM PRO.12 | 30680 | нет в наличии
32454 | RS-201RS, приемник | Приемник одноканальный Lonta Optima RS-201RS | 12670 | нет в наличии
30892 | RS-201TF-RR, объектовый передатчик | Объектовый передатчик RS-201TF-RR | 6470 | нет в наличии
25318 | RS-201TK01, радиокнопка | Радиокнопка Риф Стринг RS-201TK01 | 3020 | нет в наличии
27771 | RS-201TK2, радиокнопка | Радиокнопка Риф Стринг RS-201TK2 | 4170 | нет в наличии
33482 | RS-201TK3, радиокнопка | Радиокнопка стационарной установки Риф Стринг RS-201TK3 | 3570 | нет в наличии
36507 | RS-201TP, прибор объектовый | Объектовый прибор Риф Стринг RS-201TP | 11420 | нет в наличии
36500 | RS-201TP (без считывателя), прибор объектовый | Объектовый прибор Риф Стринг RS-201TP без считывателя | 10420 | нет в наличии
22774 | RS-201TP8, прибор объектовый | Объектовый прибор Риф Стринг RS-201TP8 | 12090 | нет в наличии
11524 | RS-202BSm, установочный комплект | Установочный комплект приемного оборудования УК RS-202BSm в составе: базовая станция RS-202BSm, усилитель RS-202AUm, ПЦН RS-202PN | 59290 | нет в наличии
34954 | RS-202TF-RR, объектовый передатчик | Объектовый передатчик RS-202TF в корпусе RR | 6870 | нет в наличии
10848 | RS-202TP, объектовый прибор | Объектовый прибор Риф Стринг RS-202TP | 12550 | нет в наличии
23922 | RS-202TP8, объектовый прибор | Объектовый прибор Риф Стринг RS-202TP8 | 13540 | нет в наличии
36003 | RS-202TX8N,объектовый прибор | Объектовый прибор Риф Стринг RS-202TХ8N | 12360 | нет в наличии
35858 | АК-433к SMA, антенна с кабелем | Антенна АК-433к SMA (кабель 3 метра) | 7830 | нет в наличии
27757 | АН-868, антенна с разъемом | Антенна направленная многоэлементная АН-868 с разъемом | 5110 | нет в наличии
00-00007443 | RS-201R20, приемник | Приемник групповой Риф Стринг RS-201R20 | 15020 | нет в наличии
Астра
17723 | Астра Z-8845 исп.Б, ретранслятор-маршрутизатор | ретранслятор-маршрутизатор; радиоканальный; поддержка до 30 радиоустройств сети в радиовидимости (извещателей, ретрансляторов-маршрутизаторов и др.); электропитание от внешнего резервированного источника питания напряжением 10-27 В; 1 ШС с токовым контролем, 2 системных выхода (сигнальный и силовой); динамическая маршрутизация с оптимизацией по качеству связи; тестирование, регистрация и оптимизация радиосвязи с лазерного пульта Астра-942; антенна встроенная, дальность радиоканала на открытой местности до 1000 м | 3708 | нет в наличии
8560 | Астра-3221, тревожная кнопка РК | Радиоканальная тревожная кнопка, бесшумный ход, возможность стационарного крепления, ношения с помощью зажима или цепочки, дальность радиоканала 300 м. Работа обеспечивается совместно с модернизированным РПУ. | 2011 | нет в наличии
9939 | Астра-3321, извещатель магнитоконтактный | Извещатель магнитоконтактный, радиоканальный, контроль вскрытия, возможность подключения внешних СМК, дальность радиоканала 300 м. Элемент питания SL 760/S | 1990 | в наличии
8097 | Астра-421 исп. РК, сигнализатор дымовой |  | 1632 | в наличии
8562 | Астра-5121, ИК пассивный, РК | ИК пассивный, объемный, радиоканальный, 10х10м, микропроцессор, 4-площадочный PIR-детектор, устойчивость к животным (до 20кг), температурная компенсация, дискр.регулировка чувствительности, контроль вскрытия, дальность радиоканала 300 м. Работа обеспечивается совместно с модернизированным РПУ. | 2075 | в наличии
8099 | Астра-5131 исп.А, ИК пассивный, РК | ИК пассивный, объемный, радиоканальный, 10х10м, микропроцессор, температурная компенсация, дискр.регулировка чувствительности, контроль вскрытия, дальность радиоканала 300 м. | 2022 | нет в наличии
9922 | Астра-6131, извещатель разбития стекла | Звуковой поверхностный, радиоканальный, дальность 6м, микропроцессор, дискр.регулировка чувствительности, контроль вскрытия, дальность радиоканала 300 м. | 2222 | нет в наличии
1658 | Астра-7 исп. А, ИК извещатель потолочный | ИК пассивный, объемный, потолочный, диаметр зоны 9м, высота до 3,6м, микропроцессор, дискр. регулировка чувствительности. | 1232 | в наличии
5949 | Астра-8, комбинированный, АК + ИК | ИК + звуковой, потолочный, ИК: диаметр зоны 9м, звуковой: 6м, высота до 3,6м, микропроцессор, 2 реле, дискр. регулировка чувствительности АК и ИК каналов. | 1889 | в наличии
27122 | Астра-814, пульт контроля и управления | пульт контроля и управления для ППКОП Астра-Z-8945 исп.А, подключение по RS-485, количество в одной системе до 8 шт; обеспечивает ввод PIN-кодов в ППКОП для авторизации и управления, отображение получаемых от ППКОП извещений на дисплее и встроенном звуковом сигнализаторе; питание от 12В или 24В в соответствии с ГОСТ Р 53325, контроль отрыва от стены; тестирование из меню инженера пульта, IP-30 | 3000 | в наличии
7209 | Астра-821, модуль силовых реле | модуль реле силовых, 4 реле, 250 В, 3А, с перекидными контактами, возможность работы с: ППКОП Астра-812, Астра-812М, Астра-712/х, РПУ Астра-РИ(-М), модулями Астра-831/832, выбор режимов работы с ПК. Подключение к ПК модулем сопряжения Астра-983 (в комплект не входит) | 890 | в наличии
7210 | Астра-822, модуль сигнальных реле | блок реле сигнальных, 8 реле, 100 В, 0.1А, с контактами на размыкание, работа с ППКОП Астра-712/х, УОП Астра-Y интерфейсу LIN, выбор режимов работы с ПК. Подключение к ПК модулем сопряжения Астра-983 (в комплект не входит) | 1250 | нет в наличии
22867 | Астра-823, модуль реле | модуль реле, 4 выхода, из них 2 выхода с контролем целостности цепи нагрузки, 2 неконтролируемых выхода - силовые реле с перекидными контактами, 250 В, 3А; работа в системе Астра-Zитадель под управлением ППКОП Астра-Z-812, подключение к ППКОП по RS-485, выбор режимов работы реле с ПК или из меню ППКОП | 4416 | нет в наличии
12596 | Астра-983, модуль сопряжения | модуль сопряжения с компьютером через порт USB для программирования и настройки оборудования "Астра" | 1270 | нет в наличии
14434 | Астра-984, модуль сопряжения | модуль сопряжения с компьютером через порт USB для программирования и настройки оборудования "Астра" с интерфейсом типа RS-485 | 2668 | нет в наличии
7198 | Астра-Р РПД, брелок однокнопочный | Брелок однокнопочный, частота 433.92 МГц, дальность 150 м, контроль разряда батареи. | 1000 | в наличии
22876 | Астра-Р РПУ, радиоприемное устройство | радиоприемное устройство, частота 433.92 МГц, 1 реле, выход на устройство индикации Астра-931, контроль 99 брелоков (РПД),антенна в комплекте | 1218 | в наличии
7197 | Астра-Р, комплект радиоканальный | Комплект: радиоприемное устройство (РПУ) + 2 брелка (РПД М), частота 433.92 МГц, 150 м, 1 реле, выход на устройство индикации, контроль 25/99 брелоков (РПД), напряжение 100 В при токе нагрузки 0,1 А | 2880 | в наличии
5022 | Астра-РИ-М РПДК, брелок радиоканальный | Брелок радиоканальный 3-х кнопочный (тревога, постановка, снятие), дальность радиоканала 1300 м. | 1759 | нет в наличии
7191 | Линза &quot;луч&quot; для Астра | Астра-5 (объемная, поверхностная, линейная). | 5 | в наличии
13954 | Модуль Астра-МИП | малогабаритный резервированный источник питания без корпуса для установки в ППКОП Астра-812М (базовая) и использования в составе другой аппаратуры; 12 В; макс ток нагрузки 800 мА; ток заряда АКБ 160 мА; напряжение АКБ 7,2 В (6 шт. НМГЦ 1,2В); время работы при емкости АКБ 2,5 А/час и полной нагрузке до 4 часов | 1256 | в наличии
22865 | Астра Z-2345, оповещатель светозвуковой | оповещатель светозвуковой, радиоканальный, не менее 105 дБ, двухцветный, питание от двух элементов - основного и резервного; контроль отрыва от стены; автоматический выбор «родительских» устройств с оптимизацией по качеству связи; тестирование, регистрация и оптимизация радиосвязи с лазерного пульта Астра-942; дальность радиоканала на открытой местности до 1000 м, IP-65 | 4318 | нет в наличии
22817 | Астра Z-2945, оповещатель речевой | оповещатель речевой, радиоканальный; 95 дБ, 8 речевых сообщений, возможность подключения линий ГО и ЧС, питание от двух элементов - основного и резервного; контроль вскрытия корпуса и отрыва от стены; автоматический выбор «родительских» устройств с оптимизацией по качеству связи; тестирование, регистрация и оптимизация радиосвязи с лазерного пульта Астра-942; дальность радиоканала на открытой местности до 1000 м, IP-41 | 7034 | нет в наличии
17719 | Астра Z-4245, извещатель пожарный дымовой | извещатель пожарный, дымовой оптико-электронный; радиоканальный; тестирование по радиоканалу из ППКОП; автоматический выбор «родительских» устройств с оптимизацией по качеству связи; тестирование, регистрация и оптимизация радиосвязи с лазерного пульта Астра-942; дальность радиоканала до ретрансляторов-маршрутизаторов и РПП на открытой местности до 300 м | 3561 | нет в наличии
22863 | Астра Z-5145 исп.Р, извещатель ИК | ИК пассивный; объемный; радиоканальный; 10м, 90 град; 4-площадочный PIR-детектор, устойчивость к животным (до 20кг), микропроцессор, температурная компенсация, возможность подключения внешних источников тревожных извещений; дистанционная регулировка чувствительности; контроль вскрытия; автоматический выбор «родительских» устройств с оптимизацией по качеству связи; тестирование, регистрация и оптимизация радиосвязи с лазерного пульта Астра-942; дальность радиоканала до ретрансляторов-маршрутизаторов и ППКОП на открытой местности до 300 м; поворотный кронштейн | 3570 | нет в наличии
25089 | Астра Z-8145, пульт управления радиоканальный | пульт управления радиоканальный для ППКОП Астра-Z-8945 исп.А, обеспечивает ввод PIN-кодов в ППКОП для авторизации и управления, отображение получаемых от ППКОП извещений на дисплее и встроенном звуковом сигнализаторе; питание от двух элементов - основного и резервного, контроль отрыва от стены; автоматический выбор «родительских» устройств с оптимизацией по качеству связи; тестирование, регистрация и оптимизация радиосвязи из меню инженера пульта, дальность радиоканала до 300 м, IP-30 | 3500 | в наличии
25091 | Модуль Астра-RS-485 | модуль для установки в ППКОП Астра серии Pro (Астра-712 Pro, Астра-8945 Pro). Обеспечивает подключение дополнительно 250 устройств Астра по RS-485 или мониторинг на ПК через устройство Астра-984 | 916 | в наличии
27817 | Астра-3531 лит.1, датчик положения | извещатель изменения положения, радиоканальный, дальность радиоканала 300 м, обнаружение угла наклона 5-9° по трем осям | 1132 | в наличии
25083 | Астра-863 исп.А, модуль индикаторов | модуль индикаторов для системы Астра-Zитадель, 8 индикаторов обобщенного состояния системы, 38 индикаторов состояния разделов, звуковой сигнализатор, кнопка отключения звука, вход Touch Memory; работа под управлением ППКОП Астра-Z-8945 исп. А, подключение к ППКОП по RS-485, подключение до 4-х расширителей Астра-863 исп.АР по линии SL; два входа питания (основной и резервный), электропитание от источника напряжения 10-27 В | 7999 | нет в наличии
22866 | Астра-942, лазерный пульт | лазерный пульт для проверки работоспособности радиоустройств системы Астра-Zитадель, оптимизации радиосвязи между радиоустройствами, запуска регистрации в радиосети; входит в комплект поставки Астра-Z-812М | 2157 | нет в наличии
22879 | Астра-РИ-М РР, радиорасширитель | радиорасширитель беспроводных зон в составе системы с центральным ППКОП Астра серии Pro (Астра-712 Pro, Астра-812 Pro, Астра-8945 Pro), подключение к ППКОП до 4 шт. по RS-485, встроенный радиомодуль МРР, частотный диапазон 433 МГц. Контроль до 48 (с Астра-712 Pro) или 192 (с Астра-8945 Pro, Астра-812 Pro) радиоустройств Астра-РИ-М разных типов. Возможность автономной работы. 4 программируемых выхода: 3 реле и «открытый коллектор», программирование с ПК с помощью ПКМ Астра Pro или Pconf-RR, два входа питания (основной и резервный), электропитание от 12 В или 24В. Антенна встроенная | 3350 | в наличии
25092 | Модуль Астра-МР |  | 595 | в наличии
31892 | Астра Z PP, радиорасширитель | радиорасширитель беспроводных зон в составе системы с центральным ППКОП Астра-8945 Pro, подключение к ППКОП до 7 шт. по RS-485, встроенный радиомодуль Астра-Z МРР, частотный диапазон 2,4 ГГц. Контроль до 250 радиоустройств Астра-Zитадель разных типов. 4 программируемых выхода: 3 реле и «открытый коллектор», программирование с ПК с помощью ПКМ Астра Pro, два входа питания (основной и резервный), электропитание от 12 В или 24В | 4565 | нет в наличии
34418 | Астра-812 Pro, прибор приемно-контрольный | контроль до 192 радиоустройств Астра-РИ-М через встроенный радиомодуль, до 250 радиоустройств Астра-Zитадель через радиорасширители Астра-Z РР, до 80 ШС через расширители проводных зон Астра-713, информационный обмен по интерфейсу RS-485, 1 слот для установки сменных модулей: Астра-GSM, Астра-PSTN, Астра-LAN, Астра-МР, Астра-RS-485. Постановка-снятие PIN-кодами, ключами Touch Memory, брелоками. 6 программируемых выходов: 3 реле, 3 «открытый коллектор». Программирование и мониторинг с ПК с помощью ПКМ Астра Pro. Возможность настройки с клавиатуры. | 12640 | в наличии
36567 | Астра-824, модуль реле | Блок сигнальных реле, 8 реле, 100 В, 0,1А. Работа в системе под управлением ППКОП Астра серии Pro (Астра-712 Pro, Астра-812 Pro, Астра-8945 Pro) или РР Астра-РИ-М автономным, подключение к ППКОП или РР по RS-485, выбор режимов работы реле с ПК | 2443 | нет в наличии
37575 | Астра-3731, извещатель температурный | извещатель температурный радиоканальный; возможность подключения внешнего датчика температуры DS 18В20 (не входит в комплект поставки), диапазон измеряемых температур: встроенным датчиком - от -30 до 55 °С, внешним датчиком - от -55 до 125 °С; дальность радиоканала 300 м | 3614 | нет в наличии
00-00001322 | Модуль Астра-GSM (ПАК Астра) | модуль для установки в ППКОП Астра серии Pro (Астра-712 Pro, Астра-812 Pro, Астра-8945 Pro), цифровой поток на сервер ПАК "Астра" по сети GSM, речевые сообщения, SMS на 8 номеров пользователей | 4183 | нет в наличии
17724 | Модуль Астра-LAN (ПАК Астра) | модуль для установки в ППКОП Астра серии Pro (Астра-812 Pro, Астра-8945 Pro), обмен информацией по сети Internet с TCP/IP с сервером ПАК "Астра" с целью удаленного мониторинга и управления. | 2548 | нет в наличии
21686 | Астра-РИ-М РРП, радиорасширитель | радиорасширитель беспроводных зон для ППКУП Астра-812 Pro, Астра-8945 Pro, подключение к ППКУП до 16 шт. по RS-485, встроенный радиомодуль МРР, частотный диапазон 433 МГц, контроль до 192 радиоустройств Астра-РИ-М разных типов. Возможность работы в качестве ретранслятора. 4 программируемых выхода: 3 реле и «открытый коллектор», программирование с ПК с помощью ПКМ Астра Pro, два входа питания (основной и резервный), электропитание от 12 В или 24В. Антенна штыревая в комплекте | 3489 | нет в наличии
Болид
37730 | С2000Р-АСР2, счетчик расхода радиоканальный | Счетчик расхода адресный радиоканальный. Два импульсных входа и вход от датчика протечки. Время работы от основного элемента - 7 лет. От минус 30 до +50°С | 2804 | нет в наличии
37724 | С2000Р-ДИП, извещатель пожарный дымовой радиоканальный | Дымовой оптико-электронный радиоканальный пожарный извещатель, адресно-аналоговый. Основной и резервный элементы питания. Время работы от основного элемента - 7 лет. От минус 30 до +50°С | 2643 | нет в наличии
37727 | С2000Р-ИК, извещатель охранный объемный радиоканальный | Охранный объемный оптико-электронный адресный радиоканальный извещатель, дальность 12 м. Время работы от основного элемента - 7 лет. Батарея в комплекте. От минус 30 до +50°С | 4118 | в наличии
37726 | С2000Р-ИП, извещатель пожарный тепловой радиоканальный | Тепловой радиоканальный пожарный извещатель, максимально-дифференциальный, адресно-аналоговый. Основной и резервный элементы питания. Время работы от основного элемента - 7 лет. От минус 30 до +50°С | 2643 | в наличии
37723 | С2000Р-ИПР, извещатель пожарный ручной радиоканальный | Ручной радиоканальный адресный пожарный извещатель. Основной и резервный элементы питания. Время работы от основного элемента - 7 лет. От минус 30 до +50°С | 2643 | нет в наличии
37732 | С2000Р-РМ исп.01, модуль релейный радиоканальный | Релейный радиоканальный модуль. Два гальванически изолированных выхода (до 220 В, 3 А). Питание от сети 220 В (90-264 В, 1 ВА) и встроенного элемента питания. От минус 30 до +50°С | 2658 | нет в наличии
37731 | С2000Р-РМ, модуль релейный радиоканальный | Релейный радиоканальный модуль. Два гальванически изолированных выхода (до 100 В, 30 мА), одна контролируемая цепь. Питание от внешнего источника (5-24 В, 30 мА) или встроенного элемента питания. От минус 30 до +50°С | 3306 | нет в наличии
37729 | С2000Р-Сирена, оповещатель светозвуковой радиоканальный | Оповещатель свето звуковой радиоканальный. Уровень звукового давления 100 дБ на 1 м. Контроль вскрытия корпуса, отрыва от стены. Время работы от основного элемента - 7 лет. Батарея в комплекте. Защита оболочки IP41. От минус 30 до +50°С | 11981 | в наличии
37728 | С2000Р-СМК, извещатель охранный магнитоконтактный радиоканальный | Охранный магнитоконтактный адресный радиоканальный извещатель. Дополнительная контролируемая цепь. Контроль вскрытия корпуса, отрыва от стены, поднесения внешнего магнита. Время работы от основного элемента - 7 лет. Батарея в комплекте. От минус 30 до +50°С | 3446 | в наличии
39670 | С2000Р-ШИК, извещатель охранный поверхностный радиоканальный | Охранный поверхностный оптико-электронный адресный радиоканальный извещатель, зона обнаружения 8х5 м. Время работы от основного элемента - 7 лет. Батарея в комплекте. От минус 30 до +50°С | 2619 | нет в наличии
Вектор-Ар
27292 | Вектор ВС-ИК-021, ИК-датчик адресный радиоканальный | Извещатель охранный оптико-электронный инфракрасный пассивный адресный радиоканальный. Компактный корпус. Комплектуется кронштейном, обеспечивающим настенное и потолочное крепление и крепится к корпусу извещателя с помощью защелок. Две батареи питания в комплекте. | 3619 | нет в наличии
27296 | Вектор ВС-ИПР-031, извещатель пожарный ручной адресный радиоканальный | Извещатель пожарный ручной адресный радиоканальный. В комплект входят две батареи питания. | 3454 | нет в наличии
27294 | Вектор ВС-ПИ, устройство передачи извещений адресное радиоканальное | Устройство передачи извещений адресное радиоканальное. Универсальный шлейф для подключения внешних проводных извещателей. В комплект входят две батареи питания. | 3069 | нет в наличии
30796 | Вектор ВС-ПК Лавина, прибор приемо-контрольный адресный радиоканальный | Прибор предназначен для работы в составе интегрированной системы безопасности "ЛАВИНА" версии 6.3.3 и выше в качестве объектового прибора. Передача информации на ПЦН осуществляется через сеть GSM в режиме «передача данных» и/или GPRS. Управление прибором осуществляется электронными ключами Touch Memory, брелками управления радиоканальными Б 4-Р и удалённо с ПЦН. | 13112 | нет в наличии
27293 | Вектор ВС-СМК, извещатель магнитоконтактный адресный радиоканальный | Извещатель охранный магнито-контактный адресный радиоканальный. Шлейф для подключения внешнего СМК. В комплект входят внешний СМК и две батареи питания. | 2855 | нет в наличии
27301 | Восход-Р, оповещатель пожарный световой адресный радиоканальный | Оповещатель пожарный световой адресный радиоканальный (Табло). Надпись "ВЫХОД" В комплект входят две батареи питания. | 4744 | нет в наличии
30804 | Восход-Р 12В, оповещатель пожарный световой адресный радиоканальный | Оповещатель пожарный световой адресный радиоканальный (Табло). Питание +12В. После привязки к прибору табло постоянно светится белым цветом. При пожарной тревоге табло мигает. Поставка возможна с разными надписями. | 4850 | нет в наличии
30802 | Восход-РС1, оповещатель пожарный световой адресный радиоканальный с сиреной | Оповещатель пожарный световой адресный радиоканальный с сиреной (Табло). Сирена звучит одновременно с миганием светового табло. Надпись "ВЫХОД". В комплект входят две батареи питания. | 5155 | нет в наличии
30803 | Восход-РС1 12В, оповещатель пожарный световой адресный радиоканальный с сиреной | Оповещатель пожарный световой адресный радиоканальный с сиреной (Табло). Сирена звучит одновременно с миганием светового табло. Питание +12В. После привязки к прибору табло постоянно светится белым цветом. При пожарной тревоге табло мигает. Поставка возможна с разными надписями. | 5360 | нет в наличии
27304 | ВС-USB-RS485-116, адаптер | Предназначен для считывания журнала событий в персональный компьютер из прибора ВС-ПК ВЕКТОР-116. | 1040 | нет в наличии
27302 | Тон-Р-028, оповещатель пожарный речевой адресный радиоканальный | Оповещатель пожарный речевой адресный радиоканальный. В комплект входят две батареи питания. Эргономичный корпус. Обладает улучшенными акустическими характеристиками. Кроме того, в нем обеспечен удобный доступ к органам управления со стороны лицевой панели | 4816 | нет в наличии
32543 | Вектор ВС-ПК АР GSM 100, прибор приемо-контрольный адресный радиоканальный | До 32 охранных и/или пожарных радиоканальных извещателей, до 16 пожарных речевых радиоканальных оповещателей, световых радиоканальных табло. Постоянный контроль радиоизвещателей и радиооповещателей с помощью двухстороннего радиообмена. 16 охранно-пожарных зон. Управление ключами ТМ и радиобрелками (до 16 брелков). Тревожная радиокнопка. Выходы на проводные внешние оповещатели с контролем линий оповещения. 3 программируемых реле. Питание от внешнего ИП 12 В. Контроль температуры в трех зонах. Передача информации о событиях по GSM каналу в виде речевых и SMS сообщений (до 10 номеров абонентов). Возможность рассылки извещений о событиях в разных зонах по разным номерам телефонов пользователей (охрана одним прибором нескольких объектов). Возможность передачи сообщений на Станцию мониторинга «ВЕТТА-50 GSM». Удаленное управление прибором по GSM каналу. | 12381 | нет в наличии
39972 | Вектор ИП101-17P-A1R, извещатель пожарный тепловой адресный радиоканальный | Извещатель пожарный тепловой максимально-дифференциальный адресный радиоканальный. Минимальная температура срабатывания - 54°С, максимальная - 65°С. В комплект входят две батареи питания. | 2992 | нет в наличии
40275 | Вектор ИП101-17P-A3R, извещатель пожарный тепловой адресный радиоканальный | Извещатель пожарный тепловой максимально-дифференциальный адресный радиоканальный. Минимальная температура срабатывания - 64°С, максимальная - 76°С. В комплект входят две батареи питания. | 2992 | нет в наличии
27295 | Вектор ИП212-220Р &quot;ДИП-220Р&quot;, извещатель пожарный дымовой адресно-аналоговый радиоканальный | Извещатель пожарный дымовой оптико-электронный точечный адресно-аналоговый радиоканальный. В комплект входят две батареи питания. | 2679 | нет в наличии
37993 | Восход-Р-024, оповещатель световой адресный радиоканальный со звуковым сигнализатором | Оповещатель световой адресный радиоканальный со звуковым сигнализатором. Мигающим красным светом и звуком сирены информирует окружающих о произошедшем тревожном событии. Устройство обладает дополнительной возможностью отключения звукового сигнала при тревожном или пожарном оповещении. В комплект входят две батареи питания | 4744 | нет в наличии
36450 | ВС-МФ-В , выносной микрофон | Предназначен для мониторинга аудио обстановки на охраняемом объекте. Автоматическая регулировка усиления. Акустическая дальность до 5-и метров. Работает с прибором ВС-ПК ВЕКТОР-АР GSM. | 831 | нет в наличии
36449 | ВС-ЦТ-В , цифровой термометр | Измеряет температуру в пределах от -55°С до +100°С.В диапазоне от -10°С до +85°С точность измерения составляет 0,5°С.Предназначен для работы с приборами ВС-ПК ВЕКТОР-АР GSM. | 611 | нет в наличии
00-00002507 | Вектор ВС-РТР, ретранслятор | Ретранслятор радиоканальный «ВС-РТР ВЕКТОР» предназначен для работы в составе адресной охранно-пожарной радиоканальной системы «ВС ВЕКТОР-АР» совместно с приборами приемно-контрольными охранно-пожарными адресными радиоканальными указанной системы и радиоканальными устройствами этой же системы. | 5484 | нет в наличии
00-00002509 | Сонар-Р, извещатель звуковой | Извещатель адресный охранный поверхностный звуковой радиоканальный. Предназначен для обнаружения разрушения стекол, остекленных конструкций закрытых помещений, в том числе стеклопакетов. Компактный корпус. Комплектуется кронштейном, обеспечивающим настенное и потолочное крепление, и крепится к корпусу извещателя с помощью защелок. Две батареи питания в комплекте. | 3812 | нет в наличии
00-00002510 | Вектор ВС-РК, кнопка управления | Кнопка управления радиоканальная стационарная. Предназначена для включения / отключения реле №1, отключения на 3 сек. реле №2 ППКОП семейства «ВС-ПК ВЕКТОР». Может использоваться, например, в системах управления электромагнитным дверным замком по радиоканалу. Питание от встроенной батареи типа CR123А. Батарея в комплекте. | 2035 | нет в наличии
00-00002511 | Вектор ВС-СК, кнопка сигнальная | Сигнальная кнопка стационарная адресная радиоканальная. Работает совместно с семейством ППКОП адресных радиоканальных ВС-ПК ВЕКТОР, начиная с модели ВС-ПК ВЕКТОР-115 и старше. Предназначена для подачи сигнала вызова на прибор, расположенный в месте нахождения обслуживающего персонала, например, лечебного или оздоровительного учреждения, для привлечения внимания персонала. Питание от встроенной батареи типа CR123А. Батарея в комплекте. | 2475 | нет в наличии
00-00002512 | Вектор ВС-СКС, кнопка сигнальная | Сигнальная кнопка носимая адресная радиоканальная. Работает совместно с семейством ППКОП адресных радиоканальных ВС-ПК ВЕКТОР, начиная с модели ВС-ПК ВЕКТОР-115 и старше. Предназначена для подачи сигнала вызова на прибор, расположенный в месте нахождения обслуживающего персонала, например, лечебного или оздоровительного учреждения, для привлечения внимания персонала. Информирование о выполнении операций с помощью звукового сигнализатора. Питание от встроенной батареи типа CR2. Батарея в комплекте. | 2657 | нет в наличии
00-00002513 | Вектор ВС-ТКС, кнопка тревожная | Тревожная кнопка стационарная адресная радиоканальная. Работает совместно с семейством ППКОП адресных радиоканальных ВС-ПК ВЕКТОР, начиная с модели ВС-ПК ВЕКТОР-115 и старше. Предназначена для бесшумной подачи извещения о тревоге на объекте в прибор, при получении которого прибор переходит с состояние «ТИХАЯ ТРЕВОГА». Питание от встроенной батареи типа CR123А. Батарея в комплекте. | 2558 | нет в наличии
00-00002514 | Вектор ВС-ТК, кнопка тревожная | Тревожная кнопка носимая адресная радиоканальная. Работает совместно с семейством ППКОП адресных радиоканальных ВС-ПК ВЕКТОР, начиная с модели ВС-ПК ВЕКТОР-115 и старше. Предназначена для бесшумной подачи извещения о тревоге на объекте в прибор, при получении которого прибор переходит с состояние «ТИХАЯ ТРЕВОГА». Информирование о выполнении операций с помощью вибросигнала. Питание от встроенной батареи типа CR2. Батарея в комплекте. | 2382 | нет в наличии
00-00002515 | Вектор ИП212-230Р &quot;ДИП-230Р&quot;, извещатель пожарный дымовой | Извещатель пожарный дымовой оптико-электронный точечный адресно-аналоговый радиоканальный с функцией звукового оповещения | 3699 | нет в наличии
00-00002516 | Восход-Р-01, оповещатель пожарный световой адресный радиоканальный | Оповещатель пожарный световой адресный радиоканальный (Табло). Надпись: «ПОЖАР». В комплект входят две батареи питания. | 4894 | нет в наличии
00-00002517 | Восход-Р-02, оповещатель пожарный световой адресный радиоканальный | Оповещатель пожарный световой адресный радиоканальный (Табло). Изображение: «СТРЕЛКА ВПРАВО». В комплект входят две батареи питания. | 4894 | нет в наличии
00-00002518 | Восход-Р-03, оповещатель пожарный световой адресный радиоканальный | Оповещатель пожарный световой адресный радиоканальный (Табло). Изображение: «СТРЕЛКА ВЛЕВО». В комплект входят две батареи питания. | 4894 | нет в наличии
00-00002519 | Восход-РС1-03, оповещатель пожарный световой адресный радиоканальный | Оповещатель пожарный световой адресный радиоканальный с сиреной (Табло). Сирена звучит одновременно с миганием светового табло. Изображение: "СТРЕЛКА ВЛЕВО". В комплект входят две батареи питания. | 5360 | нет в наличии
00-00002520 | Восход-РС1-02, оповещатель пожарный световой адресный радиоканальный | Оповещатель пожарный световой адресный радиоканальный с сиреной (Табло). Сирена звучит одновременно с миганием светового табло. Изображение: "СТРЕЛКА ВПРАВО". В комплект входят две батареи питания. | 5360 | нет в наличии
00-00002521 | Восход-РС1-01, оповещатель пожарный световой адресный радиоканальный |  | 5360 | нет в наличии
10524 | Оптимист-Р, ИК-датчик | Извещатель охранный оптико-электронный инфракрасный пассивный адресный радиоканальный предназначен для обнаружения проникновения посторонних лиц в охраняемое помещение, формирования и передачи извещения о проникновении в прибор. Извещатель реагирует на инфракрасное (тепловое) излучение человека. | 3757 | нет в наличии
25236 | Вектор ВС-ПК-120, прибор приемо-контрольный адресный радиоканальный | Прибор приемно-контрольный охранно пожарный адресный радиоканальный. Работа как в автономном режиме, так и в составе системы ВЕТТА-2020. 20 адресных зон охраны. До 64-х радиоканальных устройств, из них до 24-и радиоканальных оповещателей, остальные - охранные и/или пожарные радиоканальные извещатели. Постоянный контроль радиоканальных извещателей и оповещателей с помощью двухстороннего радиообмена. Управление ключами ТМ и радиобрелками (до 80 брелков). Работа с тревожными и сигнальными радиоканальными кнопками производства ООО «ВЕРСЕТ». Связь с персональным компьютером с помощью адаптера ВС-USB 116 производства ООО «ВЕРСЕТ». Выходы на проводные внешние оповещатели с контролем линий оповещения. 4 реле ПЦН. Питание от внешнего ИП 12 В. | 8327 | нет в наличии
Гранит-РА
23967 | БН-3С(В), брелок радиоканальный | Брелок радиоканальный компактный с виброоткликом, 3 кнопки, световая индикация, динамическое кодирование, дальность действия радиоканала в прямой видимости до 250 м | 1546 | нет в наличии
Лавина
25684 | Гранит-Л2 Ethernet вар.01 | центр. модем с ПО «Лавина», 1 коммуникатор (канал GSM), связь с ПК по Ethernet | 44721 | нет в наличии
25685 | Гранит-Л2 Ethernet вар.02 | центр. модем с ПО «Лавина», 2 коммуникатора (канал GSM), связь с ПК по Ethernet | 55198 | нет в наличии
25686 | Гранит-Л2 Ethernet вар.03 | центр. модем с ПО «Лавина», 3 коммуникатора (канал GSM), связь с ПК по Ethernet | 65666 | нет в наличии
25687 | Гранит-Л2 Ethernet вар.04 | центр. модем с ПО «Лавина», 4 коммуникатора (канал GSM), связь с ПК по Ethernet | 76142 | нет в наличии
25688 | Гранит-Л2 Ethernet вар.05 | центр. модем с ПО «Лавина», 5 коммуникаторов (канал GSM), связь с ПК по Ethernet | 86609 | нет в наличии
25689 | Гранит-Л2 Ethernet вар.06 | центр. модем с ПО «Лавина», 6 коммуникаторов (канал GSM), связь с ПК по Ethernet | 97048 | нет в наличии
25690 | Гранит-Л2 Ethernet вар.07 | центр. модем с ПО «Лавина», 7 коммуникаторов (канал GSM), связь с ПК по Ethernet | 106359 | нет в наличии
25691 | Гранит-Л2 Ethernet вар.08 | центр. модем с ПО «Лавина», 8 коммуникаторов (канал GSM), связь с ПК по Ethernet | 114950 | нет в наличии
Ладога-РК
26179 | Ладога ИПР-РК, извещатель пожарный ручной | Извещатель пожарный ручной радиоканальный, диапазон температур -20…+55°С, электропитание от 2-х элементов – основного типа CR123А и резервного типа CR2032 | 2823.41 | нет в наличии
26115 | Ладога Фотон-12-РК, ИК датчик | извещатель оптико-электронный радиоканальный, объемная зона обнаружения, диапазон температур -20…+50°С, электропитание от 2-х элементов – основного типа CR123А и резервного типа CR2032 | 2111.6 | нет в наличии
26116 | Ладога Фотон-19-РК, ИК датчик | оптико-электронный с устойчивостью к перемещению домашних животных весом до 20 кг, дальность 8/10 м (дискретная регулировка), сферическая линза, -20…+50°С, электропитание от 2-х элементов – основного типа CR123А и резервного типа CR2032 | 2461.97 | нет в наличии
Тревожные радиокнопки
2636 | ACS-101, тревожная радиокнопка 250м/1 канал | Беспроводной одноканальный комплект тревожной сигнализации * 1 канал + 2 пульта дистанционного управления модели TR-500F * Напряжение питания 12-16В * Четыре режима работы * Дальность действия на открытом пространстве - до 250 метров * Максимальное количество обучающих пультов - 680 * Рабочая частота - 433.92MHz * Память последнего события - 30мин * Гарантия 5 лет | 3825 | в наличии
22107 | ACS-101R, тревожная радиокнопка 500м/1 канал | Беспроводной одноканальный комплект тревожной сигнализации * 1 канал + 2 пульта дистанционного управления модели TxRC-09 * Напряжение питания 12-16В * Четыре режима работы * Технология прыгающего кода "KEELOQ" * Дальность действия на открытом пространстве - до 500 метров * Максимальное количество обучающих пультов - 330 * Рабочая частота - 433.92MHz * Память последнего события - 30мин * Гарантия 5 лет | 4194 | в наличии
6077 | ACS-102, тревожная радиокнопка 250м/2 канала | Беспроводной двухканальный комплект тревожной сигнализации * 2 канала + 2 пульта дистанционного управления модели TR-500F * Напряжение питания 12-16В * Четыре режима работы * Дальность действия на открытом пространстве - до 250 метров * Максимальное количество обучающих пультов - 680 * Рабочая частота - 433.92MHz * Память последнего события - 30мин * Гарантия 5 лет | 3996 | в наличии
22603 | ACS-102R, тревожная радиокнопка 500м/2 канала | Беспроводной двухканальный комплект тревожной сигнализации * 2 канала + 2 пульта дистанционного управления модели TxRC-09 * Напряжение питания 12-16В * Четыре режима работы * Технология прыгающего кода "KEELOQ" * Дальность действия на открытом пространстве - до 500 метров * Максимальное количество обучающих пультов - 330 * Рабочая частота - 433.92MHz * Память последнего события - 30мин * Гарантия 5 лет | 4365 | в наличии
22108 | ACS-112R, тревожная радиокнопка 500м/1 канал | Беспроводной одноканальный комплект тревожной сигнализации * 1 канал + 2 пульта дистанционного управления модели TxRC-09 * Напряжение питания 12-16В * Пять режимов работы * Технология прыгающего кода "KEELOQ" * Дальность действия на открытом пространстве - до 500 метров * Максимальное количество обучающих пультов - 330 * Рабочая частота - 433.92MHz * Память последнего события - 30мин * Гарантия 5 лет | 4365 | нет в наличии
19518 | ACS-114R, тревожная радиокнопка 500м/2 канала | Беспроводной двухканальный комплект тревожной сигнализации * 2 канала + 2 пульта дистанционного управления модели TxRC-09 * Напряжение питания 12-16В * Пять режимов работы * Технология прыгающего кода "KEELOQ" * Дальность действия на открытом пространстве - до 500 метров * Максимальное количество обучающих пультов - 330 * Рабочая частота - 433.92MHz * Память последнего события - 30мин * Гарантия 5 лет | 4536 | нет в наличии
24546 | ACS-144R, тревожная радиокнопка 500м/4 канала | Беспроводной четырёхканальный комплект тревожной сигнализации * 4 канала + 2 пульта дистанционного управления модели Tx4RC-10 * Напряжение питания 12-16В * Пять режимов работы * Технология прыгающего кода "KEELOQ" * Дальность действия на открытом пространстве - до 500 метров * Максимальное количество обучающих пультов - 330 * Рабочая частота - 433.92MHz * Память последнего события - 30мин * Гарантия 5 лет | 5067 | нет в наличии
20116 | TR-500F, дополнительный брелок для ACS-101/102/2 канала | Двухканальный пульт для приёмников серии ACS-101 и ACS-102 * Рабочая частота: 433.92MHz * Излучаемая мощность: ≤10мВт * Дальность действия: до 500метров * Вид модуляции: ACK * Ширина полосы: 50KHz (Saw Resonator) * Тип антенны: петлевая * Рабочий режим: Simplex * Тип батареи: Alkaline GP23A 12В | 1071 | в наличии
20457 | TxRC09, дополнительный брелок для ACS-101R...146R/2 канала | Двухканальный пульт для приёмников серии ACS-101R, ACS-102R, ACS-112R, ACS-114R, ACS-124R, ACS-126R, ACS-144R, ACS-146R * Рабочая частота: 433.92MHz * Излучаемая мощность: ≤10мВт * Дальность действия: до 500метров * Технология прыгающего кода "KEELOQ" * Вид модуляции: ACK * Ширина полосы: 50KHz (Saw Resonator) * Тип антенны: петлевая * Рабочий режим: Simplex * Тип батареи: Alkaline GP23A 12В | 1297 | в наличии
9117 | Лидер | Тревожная радиокнопка, 2 канала, 100-150м, 434 МГц, 2 брелока, 2 мощных реле (3 А) | 4961 | нет в наличии
20092 | Лидер вар.2 | Тревожная радиокнопка, 1 канал, 100-150м, 434 МГц, 1 брелок, 1 мощное реле (3 А) | 4147 | нет в наличии
24544 | ACS-124R, тревожная радиокнопка 500м/1 канал | Беспроводной одноканальный комплект тревожной сигнализации * 1 канал + 2 пульта дистанционного управления модели TxRC-09 * Напряжение питания AC/DC 12-24В * Пять режимов работы * Технология прыгающего кода "KEELOQ" * Дальность действия на открытом пространстве - до 500 метров * Максимальное количество обучающих пультов - 330 * Рабочая частота - 433.92MHz * Память последнего события - 30мин * Гарантия 5 лет | 4536 | нет в наличии
24545 | ACS-126R, тревожная радиокнопка 500м/2 канала | Беспроводной двухканальный комплект тревожной сигнализации * 2 канала + 2 пульта дистанционного управления модели TxRC-09 * Напряжение питания AC/DC 12-24В * Пять режимов работы * Технология прыгающего кода "KEELOQ" * Дальность действия на открытом пространстве - до 500 метров * Максимальное количество обучающих пультов - 330 * Рабочая частота - 433.92MHz * Память последнего события - 30мин * Гарантия 5 лет | 4725 | нет в наличии
24547 | ACS-146R, тревожная радиокнопка 500м/4 канала | Беспроводной четырёхканальный комплект тревожной сигнализации * 4 канала + 2 пульта дистанционного управления модели Tx4RC-10 * Напряжение питания AC/DC 12-24В * Пять режимов работы * Технология прыгающего кода "KEELOQ" * Дальность действия на открытом пространстве - до 500 метров * Максимальное количество обучающих пультов - 330 * Рабочая частота - 433.92MHz * Память последнего события - 30мин * Гарантия 5 лет | 5256 | нет в наличии
26814 | Tx4RC10, дополнительный брелок | Четырёхканальный пульт для приёмников серии ACS-101R, ACS-102R, ACS-112R, ACS-114R, ACS-124R, ACS-126R, ACS-144R, ACS-146R * Рабочая частота: 433.92MHz * Излучаемая мощность: ≤10мВт * Дальность действия: до 500метров * Технология прыгающего кода "KEELOQ" * Вид модуляции: ACK * Ширина полосы: 50KHz (Saw Resonator) * Тип антенны: петлевая * Рабочий режим: Simplex * Тип батареи: Alkaline GP23A 12В | 1603 | нет в наличии
35389 | ACS-1000R, тревожная радиокнопка 1000м/2 канала | Беспроводной двухканальный комплект тревожной сигнализации * 2 канала + 2 пульта дистанционного управления модели TxRC-12 * Напряжение питания 12-16В * Четыре режима работы * Технология прыгающего кода "KEELOQ" * Дальность действия на открытом пространстве - до 1000 метров * Максимальное количество обучающих пультов - 330 * Рабочая частота - 433.92MHz * Память последнего события - 30мин * Гарантия 5 лет | 6677 | нет в наличии
35390 | TxRC12, дополнительный брелок | Двухканальный пульт для приёмников серии ACS-1000R * Рабочая частота: 433.92MHz * Излучаемая мощность: =10мВт * Дальность действия: до 1000метров * Технология прыгающего кода "KEELOQ" * Вид модуляции: ACK * Ширина полосы: 25KHz (Cristal) * Тип антенны: внешняя всенаправленная * Тип батареи: Alkaline GP ULTRA AAA 1.5В | 4455 | нет в наличии
Светильиники аварийного освещения
Светильник аварийного освещения
33625 | SKAT LT-301300 LED Li-ion, лампа аварийного освещения | Li-Ion АКБ 1300 мАч, 30 светодиодов; 2 режима работы; время резерва до 3/6 часа; потолочное крепление; 2 варианта настенного крепления; защита АКБ от перезаряда и глубокого разряда; яркие светодиоды | 2130 | в наличии
34900 | SKAT LED-220 E27, лампа светодиодная с Li-ion аккумулятором | Лампа светодиодная c Li-ion аккумулятором. Энергосберегающая светодиодная, со встроенным литий-ионным аккумулятором 900 mAh. Не гаснет при отключении электропитания и может работать автономно до 3-х часов. Работает как аварийная лампа при отсутствии электроэнергии в сети. Включается/выключается выключателем. Стандартный цоколь E27, . Цветовая температура 6000 k, 5W Сертификат пожарной безопасности по ГОСТ IEC 60598-2-22-2012 | 1630 | нет в наличии
35365 | KL-60, лампа аварийного освещения | Количество светодиодов SMD - 60 штук, световой поток 200 люмен, сменный литий-ионный аккумулятор напряжением 3,7В емкостью 2200 мАч, защита аккумулятора от глубокого разряда и перезаряда, свечение до 6 часов, гарантия 12 месяцев. | 1091 | нет в наличии
35366 | KL-90, лампа аварийного освещения | Количество светодиодов SMD - 90 штук, световой поток 550 люмен, один сменный литий-ионный аккумулятор напряжением 3,7В емкостью 2000 мАч и один встроенный (несъёмный) литий-ионный аккумулятор напряжением 3,7В емкостью 2000 мАч каждый, защита аккумуляторов от глубокого разряда и перезаряда, свечение до 8 часов, гарантия 12 месяцев. | 1730 | нет в наличии
37970 | SKAT LT-60 Li-ion, лампа аварийного освещения | Li-Ion АКБ ёмкостью 2200 мАч, 60 светодиодов; 2 режима работы; матовый расеиватель; время резерва до 1,5/4 часов; 2 варианта настенного крепления; защита АКБ от перезаряда и глубокого разряда; яркие светодиоды | 2420 | нет в наличии
35092 | SKAT LT-301200 LED Li-ion, лампа аварийного освещения | Li-Ion АКБ 1200 мАч, 30 светодиодов; 2 режима работы; время резерва до 3/6 часа; поворотные кронштейны для потолочного крепления; 3 варианта настенного крепления; защита АКБ от перезаряда и глубокого разряда; яркие светодиоды | 2010 | нет в наличии
39715 | Rapan LT-30 Li-Ion, лампа аварийного освещения | Li-Ion АКБ ёмкостью 1000 мАч, 30 светодиодов; 2 режима работы; время резерва до 4/7 часа; защита АКБ от перезаряда и глубокого разряда; | 940 | в наличии
39716 | Rapan LT-60 Li-Ion, лампа аварийного освещения | Li-Ion АКБ ёмкостью 2000 мАч, 60 светодиодов; 2 режима работы; время резерва до 4/7 часа; защита АКБ от перезаряда и глубокого разряда; | 1380 | нет в наличии
41327 | KL-30, лампа аварийного освещения | Количество светодиодов SMD - 30 штук Световой поток 80 люмен Сменный литий-ионный аккумулятор напряжением 3,7В емкостью 1200 мАч Защита аккумулятора от глубокого разряда и перезаряда Свечение до 6 часов (при низком уровне мощности свечения) Гарантия 12 месяцев | 744 | нет в наличии
40657 | SKAT LT-902400 LED Li-ion, лампа аварийного освещения | Li-Ion АКБ 2400 мАч, 90 светодиодов; 2 режима работы; время резерва до 4/8 часа; поворотные кронштейны для потолочного крепления; 3 варианта настенного крепления; защита АКБ от перезаряда и глубокого разряда; яркие светодиоды | 4030 | нет в наличии
28693 | SKATLED-12VDC-2W-30A230 | Светодиодный светильник трубч. 2Вт, 12В, 200Лм, D25 мм, L230 мм, 30 светодиодов, 4700-5500К, IP50, прозрачный корпус | 940 | нет в наличии
34888 | SKATLED-12VDC-6W-90A610 | светодиодный светильник трубч.6Вт, 12В, 550Лм, D25 мм, L610 мм, 4700-5500К, IP50 | 1990 | нет в наличии
00-00005565 | SKAT LED-220 E27 IP54, лампа светодиодная с Li-ion аккумулятором | Светильник в герметичном корпусе IP54 со встроенной бесперебойной светодиодной лампой. Емкость литий-ионного аккумулятора 900 mAh. Работает как аварийный светильник при отсутствии электроэнергии сети. Стандартный цоколь Е27. | 3930 | нет в наличии
00-00006410 | SL-30 Premium, лампа аварийного освещения | Количество светодиодов SMD - 30 штук, световой поток 80 люмен, непостоянный режим работы (DC), 187-242В, встроенный (несъёмный) литий-ионный аккумулятор напряжением 3,7В емкостью 1200 мАч, защита аккумулятора от глубокого разряда и перезаряда, свечение до 6 часов, 270х68х55мм , масса 0,39кг, потребляемая мощность от сети 0,6 Вт, мощность источника света 1,5 Вт. 0…+40, гарантия 12 месяцев | 1206 | в наличии
00-00006411 | SL-30 Econom, лампа аварийного освещения | Количество светодиодов SMD - 30 штук, световой поток 80 люмен, непостоянный режим работы (DC), 187-242В, встроенный (несъёмный) литий-ионный аккумулятор напряжением 3,7В емкостью 1200 мАч, защита аккумулятора от глубокого разряда и перезаряда, свечение до 6 часов, 202х55х30мм , масса 0,130кг, потребляемая мощность от сети 0,6 Вт, мощность источника света 3 Вт. 0…+40, гарантия 12 месяцев | 682 | нет в наличии
00-00006412 | SL-60 Econom, лампа аварийного освещения | Количество светодиодов SMD - 60 штук, световой поток 200 люмен, непостоянный режим работы (DC), 187-242В, встроенный (несъёмный) литий-ионный аккумулятор напряжением 3,7В емкостью 2000 мАч, защита аккумулятора от глубокого разряда и перезаряда, свечение до 6 часов, 250х57х27мм , масса 0,2кг, потребляемая мощность от сети 1 Вт, мощность источника света 3 Вт. 0…+40, гарантия 12 месяцев | 991 | нет в наличии
00-00006515 | KL-120, лампа аварийного освещения | Количество светодиодов SMD - 120 штук, световой поток 650 люмен, непостоянный режим работы (DC), 187-242В, один сменный и один встроенный (несъёмный) литий-ионные аккумуляторы напряжением 3,7В емкостью 2200 мАч каждый, защита аккумулятора от глубокого разряда и перезаряда, свечение до 6 часов, 480х55х30мм , масса 0,36кг, потребляемая мощность от сети 2,2 Вт, мощность источника света 5,5 Вт. 0…+40, гарантия 12 месяцев | 2585 | нет в наличии
00-00007311 | SKAT LT-602400 LED Li-ion, лампа аварийного освещения | Li-Ion АКБ 2400 мАч, 60 светодиодов; 2 режима работы; время резерва до 3/6 часов; поворотные кронштейны для потолочного крепления; 2 варианта настенного крепления; защита АКБ от перезаряда и глубокого разряда; яркие светодиоды | 2560 | в наличии
00-00007312 | SKAT LT-2330 LED Li-ion, лампа аварийного освещения (алюминиевый корпус) | негорючий алюминиевый корпус, Li-Ion АКБ 1200 мАч, 30 светодиодов; 2 режима работы; время резерва до 6/11 часов; световой поток 120 лм, цветовая температура 6100 К, крепление на DIN-рейку; защита АКБ от перезаряда и глубокого разряда, сверхъяркие светодиоды, быстрозажимные клеммы питания. Гарантия 3 года. | 2430 | в наличии
00-00007313 | SKAT LT-2360 LED Li-ion, лампа аварийного освещения (алюминиевый корпус) | негорючий алюминиевый корпус, Li-Ion АКБ 1200 мАч, 60 светодиодов; 2 режима работы; время резерва до 4/8 часов; световой поток 150 лм, цветовая температура 6100 К, крепление на DIN-рейку; защита АКБ от перезаряда и глубокого разряда, сверхъяркие светодиоды, быстрозажимные клеммы питания. Гарантия 3 года. | 3090 | в наличии
00-00007314 | SKAT LT-2390 LED Li-ion, лампа аварийного освещения (алюминиевый корпус) | негорючий алюминиевый корпус, Li-Ion АКБ 1500 мАч, 90 светодиодов; 2 режима работы; время резерва до 5/10 часов; световой поток 180 лм, цветовая температура 6100 К, крепление на DIN-рейку; защита АКБ от перезаряда и глубокого разряда, сверхъяркие светодиоды, быстрозажимные клеммы питания. Гарантия 3 года. | 4430 | нет в наличии
00-00008644 | KL-30A, лампа аварийного освещения | Количество светодиодов SMD - 30 штук, световой поток 80 люмен, постоянный и непостоянный режим работы (AC/DC), 187-242В, сменный литий-ионный аккумулятор напряжением 3,7В емкостью 1200 мАч, типоразмер 18650, защита аккумулятора от глубокого разряда и перезаряда, свечение от аккумулятора до 3 часов, 202х55х30мм , масса 0,17кг, потребляемая мощность от сети 1,8 Вт, мощность источника света 1,5 Вт. 0…+40, IP41, гарантия 12 месяцев | 1000 | нет в наличии
00-00009697 | PL-0145A, лампа аварийного освещения | Количество светодиодов SMD - 20 штук, световой поток 210 люмен, постоянный и непостоянный режим работы (AC/DC), 187-242В, встроенный литий-ионный аккумулятор напряжением 3,7В емкостью 2200 мАч, типоразмер 18650, защита аккумулятора от глубокого разряда и перезаряда, свечение от аккумулятора до 3 часов, 257х104х37мм , масса 0,32кг, потребляемая мощность от сети 4,5 Вт. 0…+40, IP54. Гарантия 3 года | 2129 | нет в наличии
37010 | KL-90A, лампа аварийного освещения | Количество светодиодов SMD - 90 штук, световой поток 550 люмен, постоянный и непостоянный режим работы (AC/DC), 187-242В, один сменный и один встроенный (несъёмный) литий-ионные аккумуляторы напряжением 3,7В емкостью 2000 мАч каждый типоразмер 18650, защита аккумулятора от глубокого разряда и перезаряда, свечение до 4 часов, 480х55х30мм , масса 0,36кг, потребляемая мощность от сети 4,6 Вт, мощность источника света 4,3 Вт. 0…+40, IP41, гарантия 12 месяцев | 2429 | нет в наличии
12882 | PL-0245A, лампа аварийного освещения | .Количество светодиодов SMD - 27 штук, световой поток 184 люмен, постоянный и непостоянный режим работы (AC/DC), 187-242В, встроенный никель-кадмиевый аккумулятор напряжением 3,6В емкостью 1500 мАч, типоразмер 231300, защита аккумулятора от глубокого разряда и перезаряда, свечение от аккумулятора до 3 часов, 352х110х68мм , масса 0,6кг, потребляемая мощность от сети 4,5 Вт. 0…+40, IP65. Гарантия 2 года | 2429 | нет в наличии
Световые табло
Настенные
25057 | Люкс-24 НИ - Порошок уходи, световое табло полусферическое |  | 484 | нет в наличии
12В
1866 | Молния-12В &quot;Выход&quot;, световое табло | Плоское световое табло, корпус с возможностью смены надписи, 9-13.8/ 20.4-27.6В, 20мА, 304х103х19мм, 0.22кг, -30С..+55С, IP 52 | 306 | в наличии
23227 | ОПОП 1-8 12В «Выход», световое табло | Оповещатель охранно-пожарный световой ОПОП 1-8 представляет собой электронное устройство и предназначен для использования в качестве светового средства оповещения (информационного табло, эвакуационного указателя) в помещениях различного назначения. Конструктивно выполнен в пластиковом корпусе, имеющем пластиковый экран, на который наносится соответствующая надпись. Возможно использовать в сетях постоянного тока с напряжением 12 и 24 В, а так же в сетях переменного тока напряжением 220 В (спец.исполнение). 12±1,8 В (220 ± 22 В)/20мА, размеры 300х100х20 мм, IP41. 10 шт в коробке | 469 | в наличии
17346 | Призма-102 - Выход, указатель световой, 12В, металлический корпус | Световой указатель «Выход», 12 В, 20 мА, металлический корпус | 682 | нет в наличии
17369 | Призма-102 вар. 01 - Влево, указатель световой, 12В, металлический корпус | Световой указатель «Влево», 12 В, 20 мА, металлический корпус | 682 | нет в наличии
25598 | Призма-102 вар.05 - Порошок уходи, указатель световой, 12В, металлический корпус |  | 682 | нет в наличии
25599 | Призма-102 вар.06 - Порошок не входи, указатель световой, 12В, металлический корпус |  | 682 | нет в наличии
22815 | ОПОП 1-8 12В «Стрелка влево», световое табло |  | 498 | нет в наличии
28547 | ОПОП 1-8 12В «Пожар», световое табло | Оповещатель охранно-пожарный световой ОПОП 1-8 представляет собой электронное устройство и предназначен для использования в качестве светового средства оповещения (информационного табло, эвакуационного указателя) в помещениях различного назначения. Конструктивно выполнен в пластиковом корпусе, имеющем пластиковый экран, на который наносится соответствующая надпись. Возможно использовать в сетях постоянного тока с напряжением 12 и 24 В, а так же в сетях переменного тока напряжением 220 В (спец.исполнение). 12±1,8 В (220 ± 22 В)/20мА, размеры 300х100х20 мм, IP41. | 498 | нет в наличии
21544 | ОПОП 1-8 12В «Порошок. Не входи», световое табло | Оповещатель охранно-пожарный световой ОПОП 1-8 представляет собой электронное устройство и предназначен для использования в качестве светового средства оповещения (информационного табло, эвакуационного указателя) в помещениях различного назначения. Конструктивно выполнен в пластиковом корпусе, имеющем пластиковый экран, на который наносится соответствующая надпись. Возможно использовать в сетях постоянного тока с напряжением 12 и 24 В, а так же в сетях переменного тока напряжением 220 В (спец.исполнение). 12±1,8 В (220 ± 22 В)/20мА, размеры 300х100х20 мм, IP41. | 498 | нет в наличии
25600 | Призма-102 вар.04 - Автоматика отключена, указатель световой, 12В, металлический корпус |  | 682 | нет в наличии
32352 | Призма-302-12-00 - Выход |  | 1040 | нет в наличии
32451 | Призма-102 вар.02 - Вправо |  | 682 | нет в наличии
32452 | Призма-102 вар.03 - Запасный выход |  | 682 | нет в наличии
32450 | Призма-102 вар.07 - Газ не входи |  | 726 | нет в наличии
32449 | Призма-102 вар.07 - Газ уходи |  | 660 | нет в наличии
402 | Люкс-12 - Выход, световое табло полусферическое | Полусферическое световое табло, 12В, 20мА, IP55, 300х100х25мм, -30С.. +55С. Клеммная колодка. | 394 | нет в наличии
12160 | Люкс-12 - Автоматика отключена, световое табло полусферическое | Полусферическое световое табло, 12В, 20мА, IP55, 300х100х25мм, -30С.. +55С. Клеммная колодка. | 394 | в наличии
12161 | Люкс-12 - Порошок не входи, световое табло полусферическое | Полусферическое световое табло, 12В, 20мА, IP55, 300х100х25мм, -30С.. +55С. Клеммная колодка. | 394 | в наличии
1489 | Люкс-12 - Порошок уходи, световое табло полусферическое | Полусферическое световое табло, 12В, 20мА, IP55, 300х100х25мм, -30С.. +55С. Клеммная колодка. | 394 | в наличии
23761 | Молния-12В &quot;Автоматика отключена&quot;, световое табло | Плоское световое табло, корпус с возможностью смены надписи, 9-13.8/ 20.4-27.6В, 20мА, 304х103х19мм, 0.22кг, -30С..+55С, IP 52 | 306 | в наличии
23763 | Молния-12В &quot;Порошок не входи&quot; , световое табло | Плоское световое табло, корпус с возможностью смены надписи, 9-13.8/ 20.4-27.6В, 20мА, 304х103х19мм, 0.22кг, -30С..+55С, IP 52 | 306 | в наличии
23762 | Молния-12В &quot;Порошок уходи&quot;, световое табло | Плоское световое табло, корпус с возможностью смены надписи, 9-13.8/ 20.4-27.6В, 20мА, 304х103х19мм, 0.22кг, -30С..+55С, IP 52 | 306 | в наличии
33601 | Молния-12В &quot;Стрелка влево&quot;/60 | Плоское световое табло, корпус с возможностью смены надписи, 9-13.8/ 20.4-27.6В, 20мА, 304х103х19мм, 0.22кг, -30С..+55С, IP 52 | 306 | в наличии
21687 | Молния-12В &quot;Стрелка вправо&quot;, световое табло | Плоское световое табло, корпус с возможностью смены надписи, 9-13.8/ 20.4-27.6В, 20мА, 304х103х19мм, 0.22кг, -30С..+55С, IP 52 | 306 | в наличии
3112 | Кристалл-12 - Выход, световое табло плоское (KRISTALL TL-12) | Плоское световое табло, 12В, 20мА, IP41, 300х100х10мм, -30С.. +55С. Клеммная колодка. | 320 | в наличии
19288 | Кристалл-12 - Автоматика включена, световое табло плоское (KRISTALL TL-12) | Плоское световое табло, 12В, 20мА, IP41, 300х100х10мм, -30С.. +55С. Клеммная колодка. | 320 | нет в наличии
6108 | Кристалл-12 - Автоматика отключена, световое табло плоское (KRISTALL TL-12) | Плоское световое табло, 12В, 20мА, IP41, 300х100х10мм, -30С.. +55С. Клеммная колодка. | 320 | в наличии
16733 | Кристалл-12 - Газ не входи, световое табло плоское (KRISTALL TL-12) | Плоское световое табло, 12В, 20мА, IP41, 300х100х10мм, -30С.. +55С. Клеммная колодка. | 320 | нет в наличии
11643 | Кристалл-12 - Газ уходи, световое табло плоское (KRISTALL TL-12) | Плоское световое табло, 12В, 20мА, IP41, 300х100х10мм, -30С.. +55С. Клеммная колодка. | 320 | нет в наличии
17921 | Кристалл-12 - Запасный выход, световое табло плоское (KRISTALL TL-12) | Плоское световое табло, 12В, 20мА, IP41, 300х100х10мм, -30С.. +55С. Клеммная колодка. | 320 | нет в наличии
11598 | Кристалл-12 - Порошок не входи, световое табло плоское (KRISTALL TL-12) | Плоское световое табло, 12В, 20мА, IP41, 300х100х10мм, -30С.. +55С. Клеммная колодка. | 320 | в наличии
11641 | Кристалл-12 - Порошок уходи, световое табло плоское (KRISTALL TL-12) | Плоское световое табло, 12В, 20мА, IP41, 300х100х10мм, -30С.. +55С. Клеммная колодка. | 320 | в наличии
4616 | Кристалл-12 - Стрелка влево, световое табло плоское (KRISTALL TL-12) | Плоское световое табло, 12В, 20мА, IP41, 300х100х10мм, -30С.. +55С. Клеммная колодка. | 320 | в наличии
4614 | Кристалл-12 - Стрелка вправо, световое табло плоское (KRISTALL TL-12) | Плоское световое табло, 12В, 20мА, IP41, 300х100х10мм, -30С.. +55С. Клеммная колодка. | 320 | в наличии
24676 | Кристалл-12 - Человек вниз по лестнице влево, световое табло | КРИСТАЛЛ - 220 "ЗАРПЛАТА НЭТ! звоните директору", Светоуказатель (табло), 220В, 20мА, от -30 до +55 град, 300х100х10 мм, IP 41ФОН КРАСНЫЙ, в две строки, с одним воскл. знаком | 320 | нет в наличии
30039 | Кристалл-12 - Человек вниз по лестнице вправо, световое табло |  | 320 | нет в наличии
27960 | Кристалл-12 МС - Автоматика отключена, световое табло |  | 493 | нет в наличии
27957 | Кристалл-12 МС - Выход, световое табло |  | 493 | нет в наличии
27959 | Кристалл-12 МС - Порошок не входи, световое табло |  | 493 | нет в наличии
27958 | Кристалл-12 МС - Порошок уходи, световое табло |  | 493 | нет в наличии
19126 | Кристалл-12 НИ - Выход, световое табло плоское, наружнее исполнение (KRISTALL TL-12) | Плоское световое табло, 12В, 20мА, IP41, 300х100х10мм, -30С.. +55С. Наружнее исполнение, кабельный вывод. | 430 | нет в наличии
29284 | Люкс-12 - Аэрозоль не входи, световое табло полусферическое (LUX NBO TL-12) | Полусферическое световое табло, 12В, 20мА, IP55, 300х100х25мм, -30С.. +55С. Клеммная колодка. | 394 | нет в наличии
29285 | Люкс-12 - Аэрозоль уходи, световое табло полусферическое (LUX NBO TL-12) | Полусферическое световое табло, 12В, 20мА, IP55, 300х100х25мм, -30С.. +55С. Клеммная колодка. | 394 | нет в наличии
12158 | Люкс-12 - Газ не входи, световое табло полусферическое | Полусферическое световое табло, 12В, 20мА, IP55, 300х100х25мм, -30С.. +55С. Клеммная колодка. | 394 | в наличии
12159 | Люкс-12 - Газ уходи, световое табло полусферическое | Полусферическое световое табло, 12В, 20мА, IP55, 300х100х25мм, -30С.. +55С. Клеммная колодка. | 394 | нет в наличии
24575 | Люкс-12 - Пожар |  | 394 | нет в наличии
23140 | Люкс-12 - Стрелка влево, световое табло полусферическое |  | 394 | в наличии
23944 | Люкс-12 - Стрелка вправо, световое табло полусферическое |  | 394 | в наличии
35801 | Люкс-12 МС - Автоматика отключена, световое табло полусферическое |  | 600 | нет в наличии
20459 | Люкс-12 МС - Выход, световое табло полусферическое | Полусферическое световое табло, 12В, 40мА, IP55, 300х100х25мм, -30С.. +55С. Клеммная колодка. Повышенная яркость свечения. | 600 | нет в наличии
35803 | Люкс-12 МС - Порошок не входи, световое табло полусферическое |  | 600 | нет в наличии
35804 | Люкс-12 МС - Порошок уходи, световое табло полусферическое |  | 600 | нет в наличии
32920 | Люкс-12 НИ - Выход, световое табло |  | 484 | нет в наличии
41576 | Люкс-12 НИ - Стрелка влево, световое табло |  | 484 | нет в наличии
41575 | Люкс-12 НИ - Стрелка вправо, световое табло |  | 484 | нет в наличии
21688 | Люкс-12 СН - Выход |  | 713 | нет в наличии
21072 | Люкс-12 СН - Пожар | Табло световое (скрытая надпись) | 713 | нет в наличии
17388 | Люкс-12 СН - Автоматика отключена, световое табло полусферическое | Полусферическое световое табло, 12В, 100мА, IP55, 300х100х25мм, -30С.. +55С. Клеммная колодка. Скрытая надпись. | 713 | нет в наличии
21812 | Люкс-12 СН - Газ! Не входи!, световое табло полусферическое | Полусферическое световое табло, 12В, 100мА, IP55, 300х100х25мм, -30С.. +55С. Клеммная колодка. Скрытая надпись. | 713 | в наличии
26626 | Люкс-12 СН - Газ! Уходи!, световое табло полусферическое | Полусферическое световое табло, 12В, 100мА, IP55, 300х100х25мм, -30С.. +55С. Клеммная колодка. Скрытая надпись. | 713 | нет в наличии
17386 | Люкс-12 СН - Порошок не входи, световое табло полусферическое | Полусферическое световое табло, 12В, 100мА, IP55, 300х100х25мм, -30С.. +55С. Клеммная колодка. Скрытая надпись. | 713 | нет в наличии
17387 | Люкс-12 СН - Порошок уходи, световое табло полусферическое | Полусферическое световое табло, 12В, 100мА, IP55, 300х100х25мм, -30С.. +55С. Клеммная колодка. Скрытая надпись. | 713 | нет в наличии
25157 | Молния-12В &quot;Пожар&quot;, световое табло | Плоское световое табло, корпус с возможностью смены надписи, 9-13.8/ 20.4-27.6В, 20мА, 304х103х19мм, 0.22кг, -30С..+55С, IP 52 | 306 | нет в наличии
37848 | ОПОП 1-8 12В «Насосная», световое табло |  | 518 | нет в наличии
31661 | ОПОП 1-8 12В «Порошок. Уходи», световое табло | Оповещатель охранно-пожарный световой ОПОП 1-8 представляет собой электронное устройство и предназначен для использования в качестве светового средства оповещения (информационного табло, эвакуационного указателя) в помещениях различного назначения. Конструктивно выполнен в пластиковом корпусе, имеющем пластиковый экран, на который наносится соответствующая надпись. Возможно использовать в сетях постоянного тока с напряжением 12 и 24 В, а так же в сетях переменного тока напряжением 220 В (спец.исполнение). 12±1,8 В (220 ± 22 В)/20мА, размеры 300х100х20 мм, IP41. | 498 | нет в наличии
17846 | ПРЕСТИЖ-12 - Выход, светово табло (PRESTIGE TL-12) | 12В, IP41, 40мА, -30..+55С, 322х125х12мм | 2322 | нет в наличии
24378 | ПРЕСТИЖ-12 ПРЕМИУМ Д - Выход | 12/24В, IP41, 160мА, -30..+55С, 500х250х10мм, двусторонее исполнение | 9005 | нет в наличии
00-00000587 | Кристалл-12 МС - Запасный выход, световое табло |  | 493 | нет в наличии
00-00002729 | Топаз-12 Автоматика включена, световое табло | 12В, IP52, 20мА, -30..+55°С, 300х100х18мм, 0.21кг. Корпус на защелках с возможностью смены надписи. | 266 | в наличии
00-00002730 | Топаз-12 Автоматика отключена, световое табло | 12В, IP52, 20мА, -30..+55°С, 300х100х18мм, 0.21кг. Корпус на защелках с возможностью смены надписи. | 266 | в наличии
00-00002731 | Топаз-12 Газ не входи, световое табло | 12В, IP52, 20мА, -30..+55°С, 300х100х18мм, 0.21кг. Корпус на защелках с возможностью смены надписи. | 266 | в наличии
00-00002789 | ОПОП 1-8 12В «Стрелка вправо», световое табло |  | 498 | нет в наличии
00-00002821 | ОПОП 1-8 12В «Газ не входи», световое табло |  | 498 | нет в наличии
00-00002822 | ОПОП 1-8 12В «Газ уходи», световое табло |  | 498 | нет в наличии
00-00007984 | ОПОП 1-8 12В «Станция пожаротушения», световое табло |  | 451 | нет в наличии
28468 | Люкс-12 - Выход EXIT, световое табло полусферическое |  | 394 | нет в наличии
1678 | Топаз-12 Порошок не входи, световое табло |  | 266 | в наличии
14488 | Топаз-12 Порошок уходи, световое табло |  | 266 | в наличии
31839 | Люкс-12 НИ - Насосная станция, световое табло |  | 484 | нет в наличии
18343 | М-12 Выход, световое табло | Плоское световое табло, корпус на защёлке, с возможностью смены надписи, 9-13.8В, 26мА, 304х103х19мм, 0.22кг, -30С..+55С, IP 52. | 299 | в наличии
13013 | М-12 Стрелка влево, световое табло | Плоское световое табло, корпус на защёлке, с возможностью смены надписи, 9-13.8В, 26мА, 304х103х19мм, 0.22кг, -30С..+55С, IP 52. | 299 | в наличии
31887 | М-12 Стрелка вправо, световое табло | Плоское световое табло, корпус на защёлке, с возможностью смены надписи, 9-13.8В, 26мА, 304х103х19мм, 0.22кг, -30С..+55С, IP 52. | 299 | в наличии
00-00012610 | М-12-Д Выход, световое табло | Плоское световое табло, корпус на защёлке, с возможностью смены надписи, дублирование контактов, 9-13.8В, 26мА, 304х103х18мм, 0.19кг, -30С..+55С, IP 52. Любая надпись. | 308 | нет в наличии
00-00012611 | М-12-ЛЮКС Выход, световое табло | Плоское световое табло, корпус на защёлке, с возможностью смены надписи, дублирование контактов, равномерное свечение 9-13.8В, 26мА, 300х105х18мм, 0.19кг, -30С..+55С, IP 52. Любая надпись. | 308 | нет в наличии
00-00012612 | М-12-СН Выход, световое табло | Плоское световое табло со скрытой надписью, 9-13.8В, 26мА, 304х103х19мм, 0.22кг, -30С..+55С, IP 52. Любая надпись. | 535 | нет в наличии
00-00012613 | М-12-ЛАЙТ Выход, световое табло | Световое табло полусферическое, 12В, 26 мА, 300х110х33мм, 0.35кг, -30С..+55С, IP 55. Любая надпись. | 293 | нет в наличии
00-00012616 | М-12-ГРАНД Выход, световое табло | Световое табло полусферическое, белое свечение светодиодов, 9-13.8В, 26мА, 330х150х62мм, 0.35кг, -30С..+55С, IP 55. Любая надпись. | 838 | нет в наличии
00-00012617 | М-12-ГРАНД-IP56 Выход, световое табло | Световое табло полусферическое, белое свечение светодиодов, 9-13.8В, 26мА, 330х150х62мм, 0.35кг, -30С..+55С, IP 56. Любая надпись. | 1296 | нет в наличии
00-00012618 | М-12-ГРАНД-МС Выход, световое табло | Световое табло полусферическое с повышенной яркостью свечения, белое свечение светодиодов, 9-13.8В, 40мА, 330х150х62мм, 0.35кг, -30С..+55С, IP 55. Любая надпись. | 970 | нет в наличии
16993 | М-12-УЛЬТРА Выход, световое табло с универсальным креплением | Световое табло премиум-класса. 9-13,8В/52мА/-30..+55С/ 296х333х48мм/0,3кг/IP42. Универсальный кронштейн для крепления на стену или потолок. С возможностью выбора цвета корпуса (белый/черный/серый). | 3268 | нет в наличии
17825 | М-12-УЛЬТРА-МИНИ Выход, световое табло | Световое табло премиум-класса (только с надписью "ВЫХОД"). Оповещатель световой в комплекте с креплением, 9-13.8В, 52мА, 306х124х12мм, 0,24кг, IP42. | 1337 | нет в наличии
35955 | Т-12 Основа | 12В(+1,8/-3,0), 24В(+3,6/-6,0) 20±1,7мА, -30..+55°С, 300х100х18мм, 0.21кг. отн.влаж.возд.при +25 °С 95%. IP52. (без фона и надписи). | 186 | нет в наличии
25185 | Т-12 Пожар, световое табло | 12В(+1,8/-3,0), 20±1,7мА, -30..+55°С, 300х100х18мм, 0.21кг. отн.влаж.возд.при +25 °С 95%. IP52. Корпус на защелках с возможностью смены надписи. | 284 | нет в наличии
35954 | Т-12 Стрелка вправо, световое табло | 12В(+1,8/-3,0), 20±1,7мА, -30..+55°С, 300х100х18мм, 0.21кг. отн.влаж.возд.при +25 °С 95%. IP52. Корпус на защелках с возможностью смены надписи. | 284 | в наличии
16195 | Т-12 Выход стрелка влево снизу, световое табло | 12В(+1,8/-3,0), 20±1,7мА, -30..+55°С, 300х100х18мм, 0.21кг. отн.влаж.возд.при +25 °С 95%. IP52. Корпус на защелках с возможностью смены надписи. | 284 | нет в наличии
31843 | Т-12 Выход, световое табло | 12В(+1,8/-3,0), 20±1,7мА, -30..+55°С, 300х100х18мм, 0.21кг. отн.влаж.возд.при +25 °С 95%. IP52. Корпус на защелках с возможностью смены надписи. | 284 | в наличии
31810 | Т-12 Стрелка влево, световое табло | 12В(+1,8/-3,0), 20±1,7мА, -30..+55°С, 300х100х18мм, 0.21кг. отн.влаж.возд.при +25 °С 95%. IP52. Корпус на защелках с возможностью смены надписи. | 284 | в наличии
00-00011064 | Т-12 Аварийный выход, световое табло | 12В(+1,8/-3,0), 20±1,7мА, -30..+55°С, 300х100х18мм, 0.21кг. отн.влаж.возд.при +25 °С 95%. IP52. Корпус на защелках с возможностью смены надписи. | 284 | нет в наличии
32938 | Молния-12В &quot;Выход Стрелка влево-вправо&quot;, световое табло | Плоское световое табло, корпус с возможностью смены надписи, 9-13.8/ 20.4-27.6В, 20мА, 304х103х19мм, 0.22кг, -30С..+55С, IP 52 | 306 | нет в наличии
32697 | Молния-12В &quot;Выход Стрелка влево&quot;, световое табло | Плоское световое табло, корпус с возможностью смены надписи, 9-13.8/ 20.4-27.6В, 20мА, 304х103х19мм, 0.22кг, -30С..+55С, IP 52 | 306 | нет в наличии
31904 | Молния-12В &quot;Выход Стрелка вправо&quot;, световое табло | Плоское световое табло, корпус с возможностью смены надписи, 9-13.8/ 20.4-27.6В, 20мА, 304х103х19мм, 0.22кг, -30С..+55С, IP 52 | 306 | нет в наличии
42152 | Молния-12В &quot;Стрелка влево-вправо&quot;, световое табло | Плоское световое табло, корпус с возможностью смены надписи, 9-13.8/ 20.4-27.6В, 20мА, 304х103х19мм, 0.22кг, -30С..+55С, IP 52 | 306 | нет в наличии
35630 | Молния-12В ОСНОВА | Основа для крепления светового табло "Молния" (без надписи), корпус на защелке, 9-13.8/20.4-27.6В, 20мА, 304х103х19мм, 0.11кг, -30С..+55С, IP 52 | 174 | нет в наличии
29317 | Молния-12В СН &quot;Автоматика отключена&quot;, световое табло |  | 558 | нет в наличии
19461 | Молния-12В СН &quot;Выход&quot;, световое табло | Плоское световое табло со скрытой надписью, 12В, 20мА., 300х100х14мм, -30С..+55С, IP52 | 558 | нет в наличии
38569 | Молния-12В СН &quot;Газ не входи&quot;, световое табло |  | 558 | нет в наличии
38570 | Молния-12В СН &quot;Газ уходи&quot;, световое табло |  | 558 | нет в наличии
39311 | Молния-12В СН &quot;Пожар&quot; |  | 558 | нет в наличии
29319 | Молния-12В СН &quot;Порошок не входи&quot;, световое табло |  | 558 | нет в наличии
29318 | Молния-12В СН &quot;Порошок уходи&quot;, световое табло |  | 558 | нет в наличии
220В
17254 | Люкс-220 - Выход, световое табло полусферическое | Полусферическое световое табло, 220В, 30мА, IP50, 300х100х25мм, -30С.. +55С. Клеммная колодка. | 690 | в наличии
31627 | Люкс-220 - Газ не входи, световое табло полусферическое |  | 690 | нет в наличии
31628 | Люкс-220 - Газ уходи, световое табло полусферическое |  | 690 | нет в наличии
19035 | Молния-220 &quot;Выход&quot;, световое табло | Плоское световое табло новый дизайн корпуса, 220В, 1Вт, 300х130х25мм, 0.3кг, 0..+55С, IP 51. 28шт/уп | 613 | в наличии
00-00000355 | Топаз-220 Выход, световое табло | 220В, IP52, 6.2ВА, -30..+55°С, 300х100х18мм, 0.22кг. Корпус на защелках с возможностью смены надписи. | 535 | в наличии
23619 | ОПОП 1-8 220В «Выход», световое табло |  | 550 | нет в наличии
27994 | М-220 Выход, световое табло | Плоское световое табло, 220В, 1ВА, 300х130х25мм, 0.34кг, -30..+55С, IP 51. | 600 | в наличии
00-00012629 | М-220-ЛАЙТ Выход, световое табло | Световое табло полусферическое, 220В, 1Вт, 300х110х33мм, 0.35кг, -30С..+55С, IP 55. Любая надпись. | 485 | нет в наличии
00-00012630 | М-220-УЛЬТРА Выход, световое табло с универсальным креплением | Световое табло премиум-класса. 220В/1.0ВА/-30..+55С/ 296х333х48мм/0,3кг/IP42. Универсальный кронштейн для крепления на стену или потолок. С возможностью выбора цвета корпуса (белый/черный/серый). | 3617 | нет в наличии
00-00012632 | М-220-ГРАНД Выход, световое табло | Световое табло полусферическое, белое свечение светодиодов, 220В, 1Вт, 330х150х62мм, 0.35кг, -30С..+55С, IP 55. Любая надпись. | 934 | нет в наличии
31806 | Т-220 Не входить, световое табло | 220В(+22/-33), 0,5ВА, -30..+55°С, 300х100х18мм, 0.22кг. отн.влаж.возд.при +25 °С 95%. IP52. Корпус на защелках с возможностью смены надписи. | 572 | нет в наличии
00-00013312 | Т-220 Выход, световое табло | 220В(+22/-33), 0,5ВА, -30..+55°С, 300х100х18мм, 0.22кг. отн.влаж.возд.при +25 °С 95%. IP52. Корпус на защелках с возможностью смены надписи. | 572 | нет в наличии
36313 | Молния-220 &quot;Пожарный кран&quot;, световое табло, красный фон |  | 613 | нет в наличии
24В
25782 | Люкс-24 - Пожар, световое табло полусферическое | 12/24В, IP55, 20мА, -30..+55С, 300х100х25мм | 394 | нет в наличии
22994 | Кристалл-24 - Автоматика включена |  | 320 | в наличии
12549 | Кристалл-24 - Автоматика отключена, световое табло плоское (KRISTALL TL-24) | Плоское световое табло, 24В, 20мА, IP41, 300х100х10мм, -30С.. +55С. Клеммная колодка. | 320 | в наличии
22324 | Кристалл-24 - Аэрозоль не входи, световое табло плоское (KRISTALL TL-24) |  | 320 | нет в наличии
22325 | Кристалл-24 - Аэрозоль уходи, световое табло плоское (KRISTALL TL-24) |  | 320 | нет в наличии
9608 | Кристалл-24 - Выход, световое табло плоское (KRISTALL TL-24) | Плоское световое табло, 24В, 20мА, IP41, 300х100х10мм, -30С.. +55С. Клеммная колодка. | 320 | в наличии
12547 | Кристалл-24 - Газ не входи, световое табло плоское (KRISTALL TL-24) | Плоское световое табло, 24В, 20мА, IP41, 300х100х10мм, -30С.. +55С. Клеммная колодка. | 320 | нет в наличии
12548 | Кристалл-24 - Газ уходи, световое табло плоское (KRISTALL TL-24) | Плоское световое табло, 24В, 20мА, IP41, 300х100х10мм, -30С.. +55С. Клеммная колодка. | 320 | нет в наличии
31467 | Кристалл-24 - Запасный выход, световое табло плоское |  | 320 | нет в наличии
23974 | Кристалл-24 - Пожар |  | 320 | нет в наличии
18377 | Кристалл-24 - Порошок не входи, световое табло плоское (KRISTALL TL-24) | Плоское световое табло, 24В, 20мА, IP41, 300х100х10мм, -30С.. +55С. Клеммная колодка. | 320 | в наличии
18378 | Кристалл-24 - Порошок уходи, световое табло плоское (KRISTALL TL-24) | Плоское световое табло, 24В, 20мА, IP41, 300х100х10мм, -30С.. +55С. Клеммная колодка. | 320 | в наличии
41376 | Кристалл-24 МС - Выход, световое табло |  | 493 | нет в наличии
29802 | Кристалл-24 НИ - Автоматика отключена, световое табло |  | 430 | нет в наличии
36964 | Кристалл-24 НИ - Пожар, световое табло |  | 430 | нет в наличии
29801 | Кристалл-24 НИ - Порошок не входи, световое табло |  | 430 | нет в наличии
32443 | Кристалл-24 НИ - Порошок уходи, световое табло |  | 430 | нет в наличии
32407 | Кристалл-24 СН - Автоматика отключена, световое табло плоское |  | 600 | нет в наличии
32408 | Кристалл-24 СН - Газ не входи, световое табло плоское |  | 600 | нет в наличии
32409 | Кристалл-24 СН - Газ уходи, световое табло плоское |  | 600 | нет в наличии
32410 | Кристалл-24 СН - Порошок не входи, световое табло плоское |  | 600 | нет в наличии
32411 | Кристалл-24 СН - Порошок уходи, световое табло плоское |  | 600 | нет в наличии
16675 | Люкс-24 - Автоматика отключена, световое табло полусферическое (LUX NBO TL-24) | Полусферическое световое табло, 24В, 20мА, IP55, 300х100х25мм, -30С.. +55С. Клеммная колодка. | 394 | в наличии
17083 | Люкс-24 - Аэрозоль не входи, световое табло полусферическое (LUX NBO TL-24) | Полусферическое световое табло, 24В, 20мА, IP55, 300х100х25мм, -30С.. +55С. Клеммная колодка. | 394 | нет в наличии
17084 | Люкс-24 - Аэрозоль уходи, световое табло полусферическое (LUX NBO TL-24) | Полусферическое световое табло, 24В, 20мА, IP55, 300х100х25мм, -30С.. +55С. Клеммная колодка. | 394 | нет в наличии
16674 | Люкс-24 - Выход, световое табло полусферическое (LUX NBO TL-24) | Полусферическое световое табло, 24В, 20мА, IP55, 300х100х25мм, -30С.. +55С. Клеммная колодка. | 394 | в наличии
20215 | Люкс-24 - Газ не входи, световое табло полусферическое (LUX NBO TL-24) | Полусферическое световое табло, 24В, 20мА, IP55, 300х100х25мм, -30С.. +55С. Клеммная колодка. | 394 | нет в наличии
20219 | Люкс-24 - Газ уходи, световое табло полусферическое (LUX NBO TL-24) | Полусферическое световое табло, 24В, 20мА, IP55, 300х100х25мм, -30С.. +55С. Клеммная колодка. | 394 | нет в наличии
12801 | Люкс-24 - Порошок не входи, световое табло полусферическое (LUX NBO TL-24) | Полусферическое световое табло, 24В, 20мА, IP55, 300х100х25мм, -30С.. +55С. Клеммная колодка. | 394 | нет в наличии
12802 | Люкс-24 - Порошок уходи, световое табло полусферическое (LUX NBO TL-24) | Полусферическое световое табло, 24В, 20мА, IP55, 300х100х25мм, -30С.. +55С. Клеммная колодка. | 394 | в наличии
27163 | Люкс-24 - Станция пожаротушения, световое табло |  | 394 | нет в наличии
16821 | Люкс-24 - Стрелка влево, световое табло полусферическое (LUX NBO TL-24) | Полусферическое световое табло, 24В, 20мА, IP55, 300х100х25мм, -30С.. +55С. Клеммная колодка. | 394 | в наличии
16822 | Люкс-24 - Стрелка вправо, световое табло полусферическое (LUX NBO TL-24) | Полусферическое световое табло, 24В, 20мА, IP55, 300х100х25мм, -30С.. +55С. Клеммная колодка. | 394 | в наличии
28595 | Люкс-24 МС - Автоматика отключена, световое табло |  | 600 | нет в наличии
27397 | Люкс-24 МС - Выход, световое табло | Полусферическое световое табло с повышенной яркостью свечения, 24В, 40мА, -30С.. +55С, 300х100х25мм, IP55. Любая надпись | 600 | нет в наличии
32231 | Люкс-24 МС - Газ не входи, световое табло |  | 600 | нет в наличии
28905 | Люкс-24 МС - Газ уходи, световое табло |  | 600 | нет в наличии
32232 | Люкс-24 МС - Пожар, световое табло |  | 600 | в наличии
28906 | Люкс-24 МС - Порошок не входи, световое табло |  | 600 | нет в наличии
28907 | Люкс-24 МС - Порошок уходи, световое табло |  | 600 | нет в наличии
32592 | Люкс-24 НИ - Автоматика отключена, световое табло полусферическое |  | 484 | нет в наличии
32591 | Люкс-24 НИ - Выход, световое табло полусферическое |  | 484 | нет в наличии
26272 | Люкс-24 СН - Автоматика включена | Табло световое (скрытая надпись) | 713 | нет в наличии
21084 | Люкс-24 СН - Автоматика отключена | Табло световое (скрытая надпись) | 713 | нет в наличии
21073 | Люкс-24 СН - Выход | Табло световое (скрытая надпись) | 713 | нет в наличии
21083 | Люкс-24 СН - Порошок не входи | Табло ЛЮКС-24-СН «Порошок не входи» СКРЫТАЯ НАДПИСЬ на красном фоне полусферическое световое табло 24В, 100мА, -30..+55С, 300х100х25мм. | 713 | нет в наличии
21082 | Люкс-24 СН - Порошок уходи | Табло ЛЮКС-24-СН «Порошок уходи» СКРЫТАЯ НАДПИСЬ на красном фоне полусферическое световое табло 24В, 100мА, -30..+55С, 300х100х25мм | 713 | нет в наличии
21622 | Люкс-24 СН - Газ не входи, световое табло полусферическое | ЛЮКС-24-СН "Газ! Не входи!", Светоуказатель скрытая надпись, 24В, 20мА/20мА, от -30 до +55 град, 300х100х25мм, IP55 | 713 | нет в наличии
22676 | Люкс-24 СН - Газ уходи, световое табло полусферическое |  | 713 | нет в наличии
21759 | Люкс-24 СН - Пожар, световое табло полусферическое | Светоуказатель скрытая надпись, 24В, 20мА/20мА, от -30 до +55 град, 300х100х25 мм, IP55 | 713 | нет в наличии
19012 | Молния-24В &quot;Выход&quot;, световое табло | Плоское световое табло, корпус с возможностью смены надписи, 20.4-27.6В, 20мА, 304х103х19мм, 0.22кг, -30С..+55С, IP 52. 60шт/уп | 306 | в наличии
18767 | Молния-24В &quot;Газ не входи&quot;, световое табло | Плоское световое табло, корпус с возможностью смены надписи, 20.4-27.6В, 20мА, 304х103х19мм, 0.22кг, -30С..+55С, IP 52. 60 шт/уп | 306 | нет в наличии
20111 | Молния-24В &quot;Порошок уходи&quot;, световое табло | Плоское световое табло, корпус с возможностью смены надписи, 20.4-27.6В, 20мА, 304х103х19мм, 0.22кг, -30С..+55С, IP 52. Световое светодиодное табло "ПОРОШОК. УХОДИ" используется в качестве световой индикации для оповещения людей о выпуске огнетушащего порошка и необходимости покинуть помещение при работе автоматических установок пожаротушения. 60 шт/уп | 306 | в наличии
23164 | Молния-24В СН Автоматика отключена (скрытая надпись на защ.) |  | 558 | нет в наличии
42277 | ОПОП 1-8 24В «Выход», световое табло |  | 550 | в наличии
00-00000842 | Люкс-24 - Пожарный кран, световое табло |  | 394 | нет в наличии
00-00000843 | Люкс-24 - Запасный выход, световое табло |  | 394 | нет в наличии
00-00001105 | Люкс-24 МС - Человек стрелка вправо в дверь, световое табло |  | 600 | нет в наличии
00-00001106 | Люкс-24 МС - Человек стрелка влево в дверь, световое табло |  | 600 | нет в наличии
00-00001963 | Люкс-24 НИ - Насосная станция пожаротушения, световое табло полусферическое |  | 484 | нет в наличии
30275 | Люкс-24 - Выход стрелка влево, световое табло полусферическое |  | 394 | нет в наличии
41772 | Люкс-24 - Выход стрелка вправо, световое табло полусферическое |  | 394 | нет в наличии
29098 | Люкс-24 НИ - Пожар, световое табло полусферическое |  | 484 | нет в наличии
25057 | Люкс-24 НИ - Порошок уходи, световое табло полусферическое |  | 484 | нет в наличии
00-00009749 | Люкс-24 СН - Метан, световое табло полусферическое |  | 713 | нет в наличии
10434 | Люкс-24 - Насосная станция, световое табло |  | 394 | нет в наличии
10437 | Люкс-24 - Подключение пожарной техники, световое табло |  | 394 | нет в наличии
28219 | М-24 Выход, световое табло | Плоское световое табло, корпус на защёлке, с возможностью смены надписи, 18-27.6В, 26мА, 304х103х19мм, 0.22кг, -30С..+55С, IP 52. | 299 | в наличии
22128 | М-24 Порошок не входи, световое табло | Плоское световое табло, корпус на защёлке, с возможностью смены надписи, 18-27.6В, 26мА, 304х103х19мм, 0.22кг, -30С..+55С, IP 52. | 299 | в наличии
16990 | М-24 Порошок уходи, световое табло | Плоское световое табло, корпус на защёлке, с возможностью смены надписи, 18-27.6В, 26мА, 304х103х19мм, 0.22кг, -30С..+55С, IP 52. | 299 | в наличии
27918 | М-24 Автоматика отключена, световое табло | Плоское световое табло, корпус на защёлке, с возможностью смены надписи, 18-27.6В, 26мА, 304х103х19мм, 0.22кг, -30С..+55С, IP 52. | 299 | в наличии
5883 | М-24 Стрелка влево, световое табло | Плоское световое табло, корпус на защёлке, с возможностью смены надписи, 18-27.6В, 26мА, 304х103х19мм, 0.22кг, -30С..+55С, IP 52. | 299 | в наличии
7572 | М-24 Стрелка вправо, световое табло | Плоское световое табло, корпус на защёлке, с возможностью смены надписи, 18-27.6В, 26мА, 304х103х19мм, 0.22кг, -30С..+55С, IP 52. | 299 | в наличии
00-00012604 | М-24-УЛЬТРА Выход, световое табло с универсальным креплением | Световое табло премиум-класса. 18-27.6В/52мА/-30..+55С/ 296х333х48мм/0,3кг/IP42. Универсальный кронштейн для крепления на стену или потолок. С возможностью выбора цвета корпуса (белый/черный/серый). | 3268 | нет в наличии
00-00012621 | М-24-СН Выход, световое табло | Плоское световое табло со скрытой надписью, 18-27.6В, 26мА, 304х103х19мм, 0.22кг, -30С..+55С, IP 52. Любая надпись. | 535 | нет в наличии
00-00012623 | М-24-ГРАНД-IP56 Выход, световое табло | Световое табло полусферическое, белое свечение светодиодов, 18-27.6В, 26мА, 330х150х62мм, 0.35кг, -30С..+55С, IP 56. Любая надпись. | 1296 | нет в наличии
00-00012624 | М-24-ГРАНД-МС Выход, световое табло | Световое табло полусферическое с повышенной яркостью свечения, белое свечение светодиодов, 18-27.6В, 40мА, 330х150х62мм, 0.35кг, -30С..+55С, IP 55. Любая надпись. | 970 | нет в наличии
00-00012640 | М-24-Д Выход, световое табло | Плоское световое табло, корпус на защёлке, с возможностью смены надписи, дублирование контактов, 18-27.6В, 26мА, 304х103х18мм, 0.19кг, -30С..+55С, IP 52. Любая надпись. | 308 | нет в наличии
00-00012645 | М-24-ЛЮКС Выход, световое табло | Плоское световое табло, корпус на защёлке, с возможностью смены надписи, дублирование контактов, равномерное свечение 18-27.6В, 26мА, 300х105х18мм, 0.19кг, -30С..+55С, IP 52. Любая надпись. | 308 | нет в наличии
00-00012656 | ПРЕСТИЖ-24 - Выход, светово табло | 24В, IP41, 40мА, -30..+55С, 322х125х12мм | 2322 | нет в наличии
23918 | М-24-ЛАЙТ Выход, световое табло | Световое табло полусферическое, 24В, 26 мА, 300х110х33мм, 0.35кг, -30С..+55С, IP 55. Любая надпись. | 293 | нет в наличии
00-00012201 | М-24-ГРАНД Выход, световое табло | Световое табло полусферическое, белое свечение светодиодов, 18-27.6В, 26мА, 330х150х62мм, 0.35кг, -30С..+55С, IP 55. Любая надпись. | 838 | нет в наличии
00-00012696 | М-24 Газ не входи, световое табло | Плоское световое табло, корпус на защёлке, с возможностью смены надписи, 18-27.6В, 26мА, 304х103х19мм, 0.22кг, -30С..+55С, IP 52. | 299 | нет в наличии
00-00012697 | М-24 Газ уходи, световое табло | Плоское световое табло, корпус на защёлке, с возможностью смены надписи, 18-27.6В, 26мА, 304х103х19мм, 0.22кг, -30С..+55С, IP 52. | 299 | нет в наличии
00-00011821 | Т-24 Выход, световое табло | 24В(+3,6/-6,0), 20±1,7мА, -30..+55°С, 300х100х18мм, 0.21кг. отн.влаж.возд.при +25 °С 95%. IP52. Корпус на защелках с возможностью смены надписи. | 284 | нет в наличии
00-00011571 | Т-24 Стрелка вправо, световое табло | 24В(+3,6/-6,0), 20±1,7мА, -30..+55°С, 300х100х18мм, 0.21кг. отн.влаж.возд.при +25 °С 95%. IP52. Корпус на защелках с возможностью смены надписи. | 284 | нет в наличии
00-00011572 | Т-24 Стрелка влево-вправо, световое табло | 24В(+3,6/-6,0), 20±1,7мА, -30..+55°С, 300х100х18мм, 0.21кг. отн.влаж.возд.при +25 °С 95%. IP52. Корпус на защелках с возможностью смены надписи. | 284 | нет в наличии
34872 | Молния-24В СН Излучение включено, световое табло |  | 558 | нет в наличии
26523 | Молния-24В &quot;Автоматика включена &quot;, световое табло | Плоское световое табло, корпус с возможностью смены надписи, 20.4-27.6В, 20мА, 304х103х19мм, 0.22кг, -30С..+55С, IP 52. 60 шт/уп | 306 | нет в наличии
18766 | Молния-24В &quot;Автоматика отключена &quot;, световое табло | Плоское световое табло, корпус с возможностью смены надписи, 20.4-27.6В, 20мА, 304х103х19мм, 0.22кг, -30С..+55С, IP 52. 60 шт/уп | 306 | в наличии
20112 | Молния-24В &quot;Газ уходи&quot;, световое табло | Плоское световое табло, корпус с возможностью смены надписи, 20.4-27.6В, 20мА, 304х103х19мм, 0.22кг, -30С..+55С, IP 52. 60 шт/уп | 306 | нет в наличии
24539 | Молния-24В &quot;Запасный выход&quot;, световое табло | световое табло на защелках, зелен.фон 60 шт/уп | 306 | нет в наличии
24405 | Молния-24В &quot;Пожар&quot; | 60 шт/уп | 306 | нет в наличии
19010 | Молния-24В &quot;Порошок не входи&quot;, световое табло | Плоское световое табло, корпус с возможностью смены надписи, 20.4-27.6В, 20мА, 304х103х19мм, 0.22кг, -30С..+55С, IP 52. 60 шт/уп | 306 | в наличии
20617 | Молния-24В &quot;Стрелка влево&quot;, табло световое | Плоское световое табло, корпус с возможностью смены надписи, 20.4-27.6В, 20мА, 304х103х19мм, 0.22кг, -30С..+55С, IP 52. 60 шт/уп | 306 | нет в наличии
33602 | Молния-24В &quot;Стрелка вправо&quot; |  | 306 | нет в наличии
19498 | Молния-24В СН &quot;Выход&quot;, световое табло со скрытой надписью (на защелках) (зел. фон) |  | 558 | нет в наличии
33634 | Молния-24В СН Аэрозоль! Не входи!, световое табло |  | 558 | нет в наличии
33635 | Молния-24В СН Аэрозоль! Уходи!, световое табло |  | 558 | нет в наличии
29757 | Молния-24В СН Газ! Не входи! (скрытая надпись на защ.) |  | 558 | нет в наличии
29758 | Молния-24В СН Газ! Уходи! (скрытая надпись на защ.) |  | 558 | нет в наличии
29759 | Молния-24В СН Пожар (скрытая надпись на защ.) |  | 558 | нет в наличии
23163 | Молния-24В СН Порошок! Не входи! (скрытая надпись на защ.) |  | 558 | нет в наличии
23165 | Молния-24В СН Порошок! Уходи! (скрытая надпись на защ.) |  | 558 | нет в наличии
00-00000235 | Молния-24В &quot;Человек влево в дверь&quot;, световое табло |  | 306 | нет в наличии
00-00000236 | Молния-24В &quot;Человек вправо в дверь&quot;, световое табло |  | 306 | нет в наличии
Двухсторонние
26551 | Кронштейн для крепления М-2-12 и М-2-24 | Крепление потолочное или настенное (алюминиевая трубка 33 см в комплекте с пластиковым крепежом). | 402 | нет в наличии
29083 | Кристалл-24 Д - Выход, световое табло плоское |  | 637 | нет в наличии
10784 | Люкс-12 Д - Выход, световое табло потолочное | Потолочное двухстороннее световое табло, 12В, 160мА, IP50, 300х100х25мм, 0С.. +55С. Клеммная колодка. Предусмотрено крепление к потолку или торцом к стене. | 788 | нет в наличии
28660 | Люкс-12 Д - Выход стрелка влево |  | 788 | нет в наличии
23693 | Люкс-12 Д - Выход стрелка вправо |  | 788 | нет в наличии
34698 | Люкс-12 Д - Стрелка влево-вправо, световое табло полусферическое |  | 788 | в наличии
18837 | Люкс-220 Д - Выход, световое табло | Полусферическое световое табло, двухсторонний (потолочный или настенный) 220В, 2х30мА, IP50, 300х100х25мм, -0С.. +55С. Клеммная колодка. | 1395 | нет в наличии
20177 | Люкс-220 Д - Стрелка вправо, световое табло | Табло Люкс-220 ДПН предназначено для использования в качестве светоуказателя, обеспечивающего восприятие информации только в режиме тревоги. В дежурном режиме надписи или пиктограммы скрыты. | 1395 | нет в наличии
31798 | Люкс-24 Д - Автоматика отключена, световое табло полусферическое |  | 788 | в наличии
22530 | Люкс-24 Д - Выход, световое табло полусферическое | Светоуказатель (табло), 24В, 20мА, от -30 до +55 град, 300*100*25 мм, IP55 | 788 | нет в наличии
00-00000208 | Люкс-24 Д - Стрелка влево, световое табло полусферическое |  | 788 | нет в наличии
00-00000209 | Люкс-24 Д - Стрелка вправо, световое табло полусферическое |  | 788 | нет в наличии
00-00000839 | Кристалл-12 Д - Пожар, световое табло |  | 637 | нет в наличии
00-00000768 | Кронштейн для двустороннего табло Кристалл |  | 91 | нет в наличии
34179 | Кристалл-12 Д - Выход, световое табло |  | 637 | нет в наличии
00-00012603 | М-2-12 Выход, световое табло | Двухстороннее плоское световое табло, 9-13.8В, 52мА, 304х103х30, 0.45кг, -30С..+55С, IP 52. Любая надпись | 630 | нет в наличии
00-00012639 | М-2-24 Выход, световое табло | Двухстороннее плоское световое табло, 18-27.6В, 52мА, 304х103х30, 0.45кг, -30С..+55С, IP 52. Любая надпись | 390 | нет в наличии
22953 | Молния-2х12В &quot;Выход&quot;, световое табло | Двухстороннее плоское световое табло, 9-13.8В, 40мА, 304х103х30, 0.45кг, -30С..+55С, IP 52. Любая надпись 34шт/уп | 612 | нет в наличии
33294 | Молния-2х12В &quot;Пожар&quot;, световое табло |  | 612 | нет в наличии
20132 | Молния-2х12В &quot;Стрелка&quot;, световое табло | Двухстороннее плоское световое табло, 9-13.8В, 40мА, 304х103х30, 0.45кг, -30С..+55С, IP 52. Любая надпись 34шт/уп | 612 | нет в наличии
32965 | Молния-2х24В &quot;Выход&quot;, световое табло двухстороннее |  | 612 | нет в наличии
31109 | Молния-2х24В &quot;Порошок уходи&quot;, световое табло |  | 612 | нет в наличии
33757 | Молния-2х24В &quot;Стрелка&quot;, световое табло |  | 612 | нет в наличии
Серия ULTRA
32946 | Молния-12В ULTRA &quot;Выход&quot;, световое табло с универсальным креплением | Световое табло премиум-класса (любая надпись/пиктограмма) 40мА , -30..+55С, 330х290х27мм, 0,47кг, IP52. Универсальный кронштейн для крепления на стену или потолок. В белом или черном исполнении | 3392 | нет в наличии
33130 | Молния-12В ULTRA &quot;Выход&quot;, световое табло с подвесным креплением | Световое табло премиум-класса (любая надпись/пиктограмма) 40мА, -30..+55С, 330х290х27мм, 0,47кг, IP52. Подвесное крепление позволяет устанавливать изделие под потолок на леске или цепочке (в комплект не входит) на любую высоту. | 3392 | нет в наличии
28034 | Молния-12В ULTRA &quot;Выход&quot;, световое табло с вертикальным креплением | Световое табло премиум-класса (любая надпись/пиктограмма) 40мА, -30..+55С, 330х290х27мм, 0,47кг, IP52. Вертикальное крепление позволяет устанавливать изделие на высокие потолки. | 3392 | нет в наличии
23316 | Молния-12В ULTRA &quot;Выход&quot;, световое табло с торцевым креплением на стену | Световое табло премиум-класса (любая надпись/пиктограмма) 40мА, -30..+55С, 330х290х27мм, 0,47кг, IP52. Торцевое крепление позволяет устанавливать изделие торцом к стене. | 3392 | нет в наличии
34765 | Молния-12В ULTRA МИНИ &quot;Выход&quot;, световое табло | Световое табло премиум-класса (только с надписью "ВЫХОД" и "СТРЕЛКА"). Оповещатель световой в комплекте с креплением, 40мА, 306х124х12мм, 0,24кг, IP52. | 1386 | нет в наличии
С резервным питанием
4015 | Люкс-220 Р - Выход, световое табло полусферическое | Полусферическое световое табло с резервным источником питания, 220В, 80мА, IP50, 300х100х25мм, -0С.. +55С. Клеммная колодка. | 1489 | в наличии
29073 | Люкс-220 Р - Аварийный выход, светоуказатель (табло) |  | 1489 | нет в наличии
19743 | Люкс-220 Р - Выход налево, светоуказатель (табло) | Светоуказатель (табло) объемный, 220В с РИП, 80мА, IP50, габариты 300х100х25, масса 0,22кг, °C 0...+55. Предназначен для использования в качестве указателя направления эвакуации людей при пожаре и др. Оснащен резервным источником электропитания. | 1489 | нет в наличии
19744 | Люкс-220 Р - Выход направо, светоуказатель (табло) |  | 1489 | нет в наличии
19745 | Люкс-220 Р - Запасный выход, светоуказатель (табло) | Светоуказатель (табло)объемный, 220В с РИП, 80мА, IP50, габариты 300х100х25, масса 0,22кг, °C 0...+55.Предназначен для использования в качестве указателя направления эвакуации людей при пожаре и др. Оснащен резервным источником электропитания. | 1489 | нет в наличии
00-00010831 | М-220-РИП Выход, световое табло | Плоское световое табло с резервным источником питания, 220В, 1ВА, время работы в аварийном режиме – 8ч (при использовании 3хАА 1,2В 2100мАч -24ч), 300х130х29мм, 0.34кг, 0..+55С, IP 51. | 1405 | нет в наличии
00-00012631 | М-220-РИП-УЛЬТРА Выход, световое табло с универсальным креплением | Световое табло премиум-класса с резервным источником питания.220В/1ВА/6ч/0..+55С/296х333х48мм/0,3кг/IP42 Универсальный кронштейн для крепления на стену или потолок. С возможностью выбора цвета корпуса (белый/черный/серый). | 4546 | нет в наличии
00-00012633 | М-220-РИП-ГРАНД Выход, световое табло | Световое табло с резервным источником питания полусферическое, белое свечение светодиодов, 220В, 1Вт, время работы в аварийном режиме не менее 6 ч., 330х150х62мм, 0.4кг, -30..+55С, IP 55. Любая надпись. | 2116 | нет в наличии
5255 | Т-220-РИП Выход, световое табло | 220В(+22/-33), 0,4ВА, -30..+55°С, 300х100х18мм, 0.22кг. отн.влаж.возд.при +25 °С 95%. IP52. (с резервным источником питания, время работы в автономном режиме не менее 6 часов). Корпус на защелках с возможностью смены надписи. | 1331 | нет в наличии
35116 | Молния-220 РИП &quot;Аварийный выход&quot;, световое табло |  | 1349 | нет в наличии
13516 | Молния-220 РИП &quot;Выход&quot;, световое табло | Плоское световое табло с резервным источником питания, новый дизайн корпуса, 220В, 1ВА, время работы в дежурном режиме – 24ч, 300х130х25мм, 0.34кг, 0..+55С, IP 51. Любая надпись 28шт/уп | 1349 | в наличии
28448 | Молния-220 РИП с резервным источником питания &quot;Выход. Стрелка влево&quot; |  | 1349 | нет в наличии
28449 | Молния-220 РИП с резервным источником питания &quot;Выход. Стрелка вправо&quot; |  | 1349 | нет в наличии
22416 | Молния-220 РИП &quot;Запасный выход&quot;, световое табло | 28шт/уп | 1349 | нет в наличии
23176 | Молния-220 РИП с резервным источником питания &quot;Стрелка влево&quot; | 28шт/уп | 1349 | нет в наличии
23175 | Молния-220 РИП с резервным источником питания &quot;Стрелка вправо&quot; | 28шт/уп | 1349 | нет в наличии
33202 | Молния-220 РИП &quot;Человек влево в дверь&quot;, световое табло |  | 1349 | нет в наличии
42272 | Молния-220 РИП &quot;Человек стрелка влево&quot;, световое табло |  | 1349 | нет в наличии
40510 | Молния-220 РИП &quot;Эвакуационный выход&quot;, световое табло |  | 1349 | нет в наличии
С сиреной
6107 | Люкс-24 К - Газ уходи, световое табло полусферическое с сиреной (LUX NBO TL-24K) | Полусферическое световое табло со встроенной звуковой сиреной 24В, свет-20мА, звук-20мА, 300х100х25мм, -30С.. +55С | 820 | нет в наличии
1672 | Люкс-12 К - Выход, световое табло полусферическое | Полусферическое световое табло со встроенной сиреной 100dB, 12В, свет-20мА, звук-20мА, IP55, 300х100х25мм, -30С.. +55С. Клеммная колодка. | 820 | в наличии
31428 | Люкс-12 К - Газ не входи, световое табло полусферическое |  | 820 | в наличии
31427 | Люкс-12 К - Газ уходи, световое табло полусферическое |  | 820 | в наличии
21760 | Люкс-12 К - Пожар, световое табло полусферическое | 12В, 20мА/20мА, от -30 до +55 град, 300х100х25 мм, IP55 | 820 | нет в наличии
20288 | Люкс-12 К - Порошок не входи, световое табло полусферическое | Полусферическое световое табло со встроенной сиреной 100dB, 12В, свет-20мА, звук-20мА, IP55, 300х100х25мм, -30С.. +55С. Клеммная колодка. | 820 | нет в наличии
20289 | Люкс-12 К - Порошок уходи, световое табло полусферическое | Полусферическое световое табло со встроенной сиреной 100dB, 12В, свет-20мА, звук-20мА, IP55, 300х100х25мм, -30С.. +55С. Клеммная колодка. | 820 | нет в наличии
16740 | Люкс-24 К - Автоматика отключена, световое табло полусферическое с сиреной (LUX NBO TL-24K) | Полусферическое световое табло со встроенной сиреной 100dB, 24В, свет-20мА, звук-20мА, IP55, 300х100х25мм, -30С.. +55С. Клеммная колодка. | 820 | нет в наличии
30828 | Люкс-24 К - Аэрозоль не входи, световое табло полусферическое с сиреной |  | 820 | нет в наличии
30829 | Люкс-24 К - Аэрозоль уходи, световое табло полусферическое с сиреной |  | 820 | нет в наличии
20216 | Люкс-24 K - Выход, световое табло полусферическое с сиреной (LUX NBO TL-24K) | Полусферическое световое табло со встроенной сиреной 100dB, 24В, свет-20мА, звук-20мА, IP55, 300х100х25мм, -30С.. +55С. Клеммная колодка. | 820 | нет в наличии
20975 | Люкс-24 К - Выход стрелка влево, световое табло полусферическое с сиреной | Табло ЛЮКС-24 "Стрелка влево" полусферическое световое табло 24В, 20мА, -30..+55С, 300х100х25мм, IP55 | 820 | нет в наличии
20976 | Люкс-24 К - Выход стрелка вправо, световое табло полусферическое с сиреной | Табло ЛЮКС-24 "Стрелка вправо" полусферическое световое табло 24В, 20мА, -30..+55С, 300х100х25мм, IP55 | 820 | нет в наличии
20217 | Люкс-24 К - Газ не входи, световое табло полусферическое с сиреной (LUX NBO TL-24K) | Полусферическое световое табло со встроенной сиреной 100dB, 24В, свет-20мА, звук-20мА, IP55, 300х100х25мм, -30С.. +55С. Клеммная колодка. | 820 | нет в наличии
18534 | Люкс-24 K - Пожар, световое табло полусферическое с сиреной (LUX NBO TL-24K) | Полусферическое световое табло со встроенной сиреной 100dB, 24В, свет-20мА, звук-20мА, IP55, 300х100х25мм, -30С.. +55С. Клеммная колодка. | 820 | нет в наличии
16741 | Люкс-24 К - Порошок не входи, световое табло полусферическое с сиреной (LUX NBO TL-24K) | Полусферическое световое табло со встроенной сиреной 100dB, 24В, свет-20мА, звук-20мА, IP55, 300х100х25мм, -30С.. +55С. Клеммная колодка. | 820 | нет в наличии
16742 | Люкс-24 К - Порошок уходи, световое табло полусферическое с сиреной (LUX NBO TL-24K) | Полусферическое световое табло со встроенной сиреной 100dB, 24В, свет-20мА, звук-20мА, IP55, 300х100х25мм, -30С.. +55С. Клеммная колодка. | 820 | нет в наличии
33466 | Люкс-24 К НИ - Автоматика отключена, световое табло полусферическое |  | 915 | нет в наличии
33467 | Люкс-24 К НИ - Порошок не входи, световое табло полусферическое |  | 915 | нет в наличии
40267 | Люкс-24 К НИ - Порошок уходи, световое табло полусферическое |  | 915 | нет в наличии
42519 | Люкс-24 К СН - Выход, световое табло |  | 1044 | нет в наличии
00-00006518 | Кристалл-12 К - Выход, световое табло |  | 829 | в наличии
17003 | М-12-З Выход, световое табло | Световое табло со встроенной сиреной 100 дБ, 9-13.8В, свет-26мА, звук-40мА, 300х130х25мм, 0.3 кг, -30С..+55С, IP 51. | 779 | в наличии
00-00012614 | М-12-З-ЛАЙТ Выход, световое табло | Световое табло полусферическое со встроенной сиреной 85 дБ, 9-13.8В, 26 мА свет, 35 мА звук, 300х110х33мм, 0.35кг, -30С..+55С, IP 55. Любая надпись. | 671 | нет в наличии
00-00012619 | М-12-З-ГРАНД Выход, световое табло | Световое табло со встроенной сиреной 85дБ, полусферическое, белое свечение светодиодов, 9-13.8В, свет-26мА, звук-35мА, 330х150х62мм, 0.35кг, -30С..+55С, IP 55. Любая надпись. | 1193 | нет в наличии
00-00012622 | М-24-З Выход, световое табло | Световое табло со встроенной сиреной 100 дБ, 18-27.6В, свет-26мА, звук-40мА, 300х130х25мм, 0.3 кг, -30С..+55С, IP 51. Любая надпись. | 779 | нет в наличии
23806 | Т-12-З Выход, световое табло | 12В(+1,8/-3,0), 72±1,7мА, -30..+55°С, звук 100дБ (со встроенной звуковой сиреной), 300х100х18мм, 0.22кг. отн.влаж.возд.при +25 °С 95%. IP52. Корпус на защелках с возможностью смены надписи. | 758 | в наличии
34693 | Молния-12-З &quot;Тревога&quot;, световое табло с сиреной |  | 796 | нет в наличии
19496 | Молния-12-З &quot;Автоматика отключена&quot;, световое табло с сиреной | Световое табло со встроенной сиреной 100 дБ, 9-13.8В, свет-20мА, звук-30мА, 300х130х25мм, 0.3 кг, -30С..+55С, IP 51. Любая надпись 28шт/уп | 796 | нет в наличии
3661 | Молния-12-З &quot;Выход&quot;, световое табло с сиреной | Световое табло со встроенной сиреной 100 дБ, 9-13.8В, свет-20мА, звук-30мА, 300х130х25мм, 0.3 кг, -30С..+55С, IP 51. Любая надпись 28шт/уп | 796 | в наличии
31587 | Молния-12-З &quot;Газ не входи&quot;, световое табло с сиреной |  | 796 | нет в наличии
31588 | Молния-12-З &quot;Газ уходи&quot;, световое табло с сиреной |  | 796 | нет в наличии
31134 | Молния-12-З &quot;Пожар&quot;, световое табло с сиреной |  | 796 | нет в наличии
19495 | Молния-12-З &quot;Порошок не входи&quot;, световое табло с сиреной | Световое табло со встроенной сиреной 100 дБ, 9-13.8В, свет-20мА, звук-30мА, 300х130х25мм, 0.3 кг, -30С..+55С, IP 51. Любая надпись 28шт/уп | 796 | нет в наличии
19494 | Молния-12-З &quot;Порошок уходи&quot;, световое табло с сиреной | Световое табло со встроенной сиреной 100 дБ, 9-13.8В, свет-20мА, звук-30мА, 300х130х25мм, 0.3 кг, -30С..+55С, IP 51. Любая надпись 28шт/уп | 796 | нет в наличии
24121 | Молния-12-З &quot;Стрелка влево&quot; | 28шт/уп | 796 | нет в наличии
24120 | Молния-12-З &quot;Стрелка вправо&quot; | 28шт/уп | 796 | нет в наличии
20115 | Молния-24-З &quot;Автоматика отключена&quot;, световое табло с сиреной | Световое табло со встроенной сиреной 100 дБ, 20.4-27.6В, свет-20мА, звук-30мА, 300х130х25мм, 0.3 кг, -30С..+55С, IP 51. Любая надпись. Оповещатель световой «Молния-24-З» предназначен для обозначения эвакуационных путей и подачи звукового сигнала в помещениях различного назначения. Световой блок оповещателя выполнен на светодиодах и не требует текущего обслуживания 28шт/уп | 796 | нет в наличии
11312 | Молния-24-З &quot;Выход&quot;, световое табло с сиреной | Световое табло со встроенной сиреной 100 дБ, 20.4-27.6В, свет-20мА, звук-30мА, 300х130х25мм, 0.3 кг, -30С..+55С, IP 51. Любая надпись 28шт/уп | 796 | нет в наличии
20117 | Молния-24-З &quot;Газ не входи&quot;, световое табло с сиреной | Световое табло со встроенной сиреной 100 дБ, 20.4-27.6В, свет-20мА, звук-30мА, 300х130х25мм, 0.3 кг, -30С..+55С, IP 51. Любая надпись. Оповещатель световой «Молния-24-З» предназначен для обозначения эвакуационных путей и подачи звукового сигнала в помещениях различного назначения. Световой блок оповещателя выполнен на светодиодах и не требует текущего обслуживания 28шт/уп | 796 | нет в наличии
18768 | Молния-24-З &quot;Газ уходи&quot;, световое табло с сиреной | Световое табло со встроенной сиреной 100 дБ, 20.4-27.6В, свет-20мА, звук-30мА, 300х130х25мм, 0.3 кг, -30С..+55С, IP 51. Любая надпись 28шт/уп | 796 | нет в наличии
20114 | Молния-24-З &quot;Порошок не входи&quot;, световое табло с сиреной | Световое табло со встроенной сиреной 100 дБ, 20.4-27.6В, свет-20мА, звук-30мА, 300х130х25мм, 0.3 кг, -30С..+55С, IP 51. Любая надпись 28шт/уп | 796 | нет в наличии
19011 | Молния-24-З &quot;Порошок уходи&quot;, световое табло с сиреной | Световое табло со встроенной сиреной 100 дБ, 20.4-27.6В, свет-20мА, звук-30мА, 300х130х25мм, 0.3 кг, -30С..+55С, IP 51. Любая надпись 28шт/уп | 796 | нет в наличии
Наклейки и пластины
25881 | ККТ-2, комплект крепления световых табло к потолку (трос 1м) | Прездназначен для подвесного крепления. Комплектность: трос 1м, карабин, зажим, клеммная колодка, зип лок. | 113 | нет в наличии
30578 | ККТ-1, комплект крепления световых табло к потолку (кронштейн) | Прездназначен для крепления световых табло к низким потолкам. Комплектность: пластиковый кронштейн, зип лок. | 91 | нет в наличии
35035 | ККТ-3, комплект крепления световых табло к потолку (трубка) | Прездназначен для крепления световых табло к потолкам средней высоты. Комплектность: металлическая трубка (33 см) с пластиковыми креплениями | 218 | нет в наличии
Системы пожаротушения
Тунгус
23487 | МПП(Н)-0,65-И-ГЭ-У2, модуль пожаротушения | Модуль порошкового пожаротушения потолочного крепления нормального исполнения с температурным диапазоном эксплуатации от минус 50°С до плюс 50°С. Огнетушащая способность по площади/объему до 1.2 м2/2.4 м3 | 3685 | нет в наличии
22897 | МПП(Н)-5-И-ГЭ-У2, модуль пожаротушения | Модуль порошкового пожаротушения потолочного крепления нормального исполнения с температурным диапазоном эксплуатации от минус 50°С до плюс 50°С. Огнетушащая способность по площади/объему до 78 м2/100 м3 Для объектов сложной геометрической формы. | 7656 | нет в наличии
21577 | МПП(Н)-9-И-ГЭ-У2, модуль пожаротушения | Модуль порошкового пожаротушения потолочного крепления нормального исполнения с температурным диапазоном эксплуатации от минус 50°С до плюс 50°С. Высотный. Огнетушащая способность по площади/объему до 72 м2/171 м3 с высоты до 13 м. | 7216 | в наличии
23178 | МПП(Н)-10(ст)-И-ГЭ-У2, модуль пожаротушения | Модуль порошкового пожаротушения потолочного крепления нормального исполнения с температурным диапазоном эксплуатации от минус 50°С до плюс 50°С. Огнетушащая способность по площади/объему до 80 м2/240 м3. Функционирует при различной ориентации в пространстве. | 12804 | нет в наличии
24830 | Переходник к кронштейну настенному к МПП(Н)-2-И-ГЭ-И2 |  | 440 | нет в наличии
14379 | Переходник к кронштейну настенному к МПП(Н)-2,7 (3,4,6,9)-И-ГЭ-И2 и МПП(Н-Взр)-2-И-ГЭ-У2 |  | 484 | в наличии
23544 | МПП(Н)-10-И-ГЭ-У2, модуль пожаротушения | Модуль порошкового пожаротушения нормального исполнения с температурным диапазоном эксплуатации от минус 50°С до плюс 50°С. Напольный с подачей порошка вертикально вверх до высоты 15 м. Огнетушащая способность по площади/объему до 36 м2/216 м3. | 13145 | нет в наличии
23488 | МПП(Н)-24-И-ГЭ-У2, модуль пожаротушения | Модуль порошкового пожаротушения потолочного крепления нормального исполнения с температурным диапазоном эксплуатации от минус 50°С до плюс 50°С. Огнетушащая способность по площади/объему до 75 м2/250 м3 | 35772 | нет в наличии
00-00006797 | МПП(Н)-3-И-ГЭ-У2, модуль пожаротушения | Модуль порошкового пожаротушения потолочного крепления нормального исполнения с температурным диапазоном эксплуатации от минус 50°С до плюс 50°С. Огнетушащая способность по площади/объему до 38 м2/76 м3 | 4675 | в наличии
41432 | МПП(Н)-16-И-ГЭ-У2, модуль пожаротушения | Модуль порошкового пожаротушения потолочного крепления нормального исполнения с температурным диапазоном эксплуатации от минус 50°С до плюс 50°С. Огнетушащая способность по площади/объему до 100 м2/300 м3 | 17600 | нет в наличии
00-00012731 | МПП(Н)-2(п)-И-ГЭ-У2, модуль пожаротушения | Модуль порошкового пожаротушения потолочного крепления нормального исполнения с температурным диапазоном эксплуатации от минус 50°С до плюс 50°С. Огнетушащая способность по площади/объему до 25 м2/38 м3 | 4455 | нет в наличии
00-00012732 | МПП(Н)-2.7(п)-И-ГЭ-У2, модуль пожаротушения | Модуль порошкового пожаротушения потолочного крепления нормального исполнения с температурным диапазоном эксплуатации от минус 50°С до плюс 50°С. Огнетушащая способность по площади/объему до 32.5 м2/65 м3 | 4994 | в наличии
00-00012733 | МПП(Н)-3(п)-И-ГЭ-У2, модуль пожаротушения | Модуль порошкового пожаротушения потолочного крепления нормального исполнения с температурным диапазоном эксплуатации от минус 50°С до плюс 50°С. Огнетушащая способность по площади/объему до 38 м2/76 м3 | 5302 | нет в наличии
00-00012734 | МПП(Н)-4(п)-И-ГЭ-У2, модуль пожаротушения | Модуль порошкового пожаротушения потолочного крепления нормального исполнения с температурным диапазоном эксплуатации от минус 50°С до плюс 50°С. Огнетушащая способность по площади/объему до 40 м2/100 м3 | 5698 | в наличии
00-00012735 | МПП(Н)-6(п)-И-ГЭ-У2, модуль пожаротушения | Модуль порошкового пожаротушения потолочного крепления нормального исполнения с температурным диапазоном эксплуатации от минус 50°С до плюс 50°С. Огнетушащая способность по площади/объему до 50 м2/150 м3 | 6138 | в наличии
00-00012736 | МПП(Н)-9(п)-И-ГЭ-У2, модуль пожаротушения | Модуль порошкового пожаротушения потолочного крепления нормального исполнения с температурным диапазоном эксплуатации от минус 50°С до плюс 50°С. Высотный. Огнетушащая способность по площади/объему до 72 м2/171 м3 с высоты до 13 м. | 8030 | нет в наличии
Тревожные кнопки
Проводные
7438 | Астра-321М, кнопка тревожная | Тревожная кнопка, фиксация при нажатии, универсальный механический ключ разблокировки. | 228 | в наличии
18173 | ИО 101-5/1 Черепаха-1, педаль металлическая | Педаль метал. БЕСШУМНАЯ с памятью и световой индикацией. Извещатель охранный. Ручной-ножной. | 8676.75 | нет в наличии
27120 | Астра-321Т, кнопка тревожная, металлический ключ | тревожная кнопка, фиксация при нажатии, индивидуальный механический ключ разблокировки, контроль вскрытия корпуса | 349 | в наличии
31291 | ИО 101-2 (КНФ-1М), тревожная кнопка с фиксацией | Извещатель охранный ручной электроконтактный (тревожная кнопка) с замком повышенной секретности, защитой от вскрытия корпуса, пониженным шумом переключения, защитой от ложных срабатываний | 406.6 | нет в наличии
31292 | ИО 101-50 (КНС-1), тревожная кнопка | Извещатель охранный ручной электроконтактный (тревожная кнопка) без замка, с защитой от вскрытия корпуса, пониженным шумом переключения, защитой от ложных срабатываний | 274.7 | в наличии
3491 | Астра-321, кнопка тревожная, металлический ключ/замок | Тревожная кнопка, фиксация при нажатии, индивидуальный механический ключ разблокировки. | 367 | в наличии
Щитки ОПС
Щитки ОПС
37180 | Щиток ОПС II (мод.2), металл, сталь 1.0мм, 400х300х15 мм, полимерное покрытие |  | 319 | в наличии
37181 | Щиток ОПС III (мод.2), металл, сталь 1.0мм, 450х327х15 мм, полимерное покрытие |  | 363 | в наличии
37182 | Щиток ОПС IV (мод.2), металл, сталь 1.0мм, 410х700х15 мм, полимерное покрытие |  | 572 | в наличии
35126 | Щиток ОПС V (мод.2), металл, 1000х500х15 мм, полимерное покрытие |  | 1048 | в наличии
Системы контроля и управления доступом (СКУД)
Биометрия
Контроллеры
23299 | BioSmart 4-E-EM, контроллер | Предназначен для идентификации пользователей по отпечаткам пальцев, RFID картам и управления исполнительными устройствами (замок, турникет). Сканер отпечатков пальцев – емкостной Максимальное количество отпечатков пальца - в локальном режиме 4 500 Количество пользователей по RFID картам – 3000 Встроенный считыватель карт EM-Marine Автономная память 40 000 Интерфейсы RS-485, Ethernet (IEEE 802.3, 10BASE-T, IEEE 802.3u, 100BASE-TX) Питание 12 В, 1 А. Температурный диапазон от -40 до +50 °C. | 72599 | нет в наличии
25443 | BioSmart 4-O-EM, контроллер | Предназначен для идентификации пользователей по отпечаткам пальцев, RFID картам и управления исполнительными устройствами (замок, турникет). Сканер отпечатков пальцев – оптический (антивандальное покрытие) Максимальное количество отпечатков пальца - в локальном режиме 4 500 Количество пользователей по RFID картам – 3000 Встроенный считыватель карт EM-Marine, Автономная память 40 000 Интерфейсы RS-485, Ethernet, (IEEE 802.3, 10BASE-T, IEEE 802.3u, 100BASE-TX) Питание 12 В, 1 А. Температурный диапазон от 0 до +50 °C. | 61240 | нет в наличии
30028 | BioSmart 5M-E-EM, контроллер | Предназначен для идентификации пользователей по отпечаткам пальцев и бесконтактным пластиковым картам, а так же для управления устройствами доступа (замок, турникет). Особенности: Наличие Ethernet и USB для связи с компьютером; WEB интерфейс для конфигурирования параметров; встроенный считыватель пластиковых карт EM-Marin; конструктивное исполнение в пластиковом или металлическом корпусе. Максимальное кол. пользователей - 1 000. Максимальное количество отпечатков пальцев - 1 000. Автономная память - 25 000 событий. Температурный диапазон -40 -+ 50 С. | 51399 | нет в наличии
26193 | BioSmart 5M-O-EM, контроллер | Предназначен для идентификации пользователей по отпечаткам пальцев и бесконтактным пластиковым картам, а так же для управления устройствами доступа (замок, турникет). Особенности: Наличие Ethernet и USB для связи с компьютером; WEB интерфейс для конфигурирования параметров; встроенный считыватель пластиковых карт EM-Marin; прочный алюминиевый корпус. Максимальное кол. пользователей - 1 000. Максимальное количество отпечатков пальцев - 1 000. Автономная память - 25 000 событий. Температурный диапазон 0 -+ 50 С. | 37795 | нет в наличии
25440 | BioSmart Prox-E-EX, контроллер в металлическом корпусе | Предназначен для работы в составе сетевой системы контроля и управления доступом СКУД Biosmart. Позволяет организовать пропускной режим по отпечаткам пальцев и RFID картам. Управляет исполнительными устройствами (2 замка, турникет). Интерфейс связи Ethernet Количество пользователей – 30 000 Журналов событий: 100 000 | 38040 | нет в наличии
23298 | BioSmart Prox-E, контроллер | Предназначен для работы в составе сетевой системы контроля и управления доступом СКУД Biosmart. Позволяет организовать пропускной режим по отпечаткам пальцев и RFID картам. Управляет исполнительными устройствами (2 замка, турникет). Интерфейс связи Ethernet Количество пользователей – 30 000 Журналов событий: 100 000 | 25242 | нет в наличии
21559 | BioSmart T-83M-В, контроллер турникета T-83M (Ростов Дон) | Предназначен для идентификации пользователей по отпечаткам пальцев, RFID картам и управления турникетом Т-83М (Ростов Дон). Помещен в металлический антивандальный корпус, предназначенный для монтажа на крышку турникета. Сканер отпечатков пальцев – оптический (антивандальное покрытие) Максимальное количество отпечатков пальца - в локальном режиме 4 500 Количество пользователей по RFID картам – 3000 Встроенный считыватель карт EM-Marin Автономная память 40 000 Интерфейсы RS-485, IEEE 802.3, 10BASE-T, IEEE 802.3u, 100BASE-TX Питание 12 В, 1 А. Температурный диапазон от 0 до +50 °C. | 178750 | нет в наличии
26191 | BioSmart T-TTR-04-R, контроллер турникета TTR-04 (Perco) | Предназначен для идентификации пользователей по отпечаткам пальцев, RFID картам и управления турникетом TTR-04 (Perco). Помещен в металлический антивандальный корпус, предназначенный для монтажа на крышку турникета. Сканер отпечатков пальцев – оптический (антивандальное покрытие) Максимальное количество отпечатков пальца - в локальном режиме 4 500 Количество пользователей по RFID картам – 3000 Встроенный считыватель карт EM-Marin Автономная память 40 000 Интерфейсы RS-485, IEEE 802.3, 10BASE-T, IEEE 802.3u, 100BASE-TX Питание 12 В, 800 мА. Температурный диапазон от 0 до +50 °C. | 178750 | нет в наличии
30030 | BioSmart WTC 2-EM , терминал | Терминал BioSmart-WTC-EM2 (Work Time Control) предназначен для учета рабочего времени сотрудников на предприятиях посредством идентификации их по отпечаткам пальцев и по пластиковым картам. Максимальное количество отпечатков пальцев - 4500 Максимальное количество карт - 5000 Максимальное количество событий -100 000 Встроенный считыватель карт EM-Marin Интерфейсы USB, Ethernet (IEEE 802.3, 10BASE-T, IEEE 802.3u, 100BASE-TX) Сенсорная клавиатура, ЖК индикатор. Питание 12 В, 400 мА. Температурный диапазон от 0 до +50 °C. | 66575 | нет в наличии
00-00009242 | BioSmart QUASAR-EM, терминал | Комплексное решение для идентификации по геометрии лица в СКУД и системах учета рабочего времени. Подробная информация о продукте — на сайте https://biosmartquasar.tech/ | 178000 | нет в наличии
21010 | BioSmart UniPass Pro, контроллер | Предназначен для работы в составе сетевой системы контроля и управления доступом СКУД BioSmart. Позволяет организовать пропускной режим по венам ладони и RFID-картам при помощи биометрических считывателей PALMJET, WR-10 и сторонних считывателей RFID-карт (при подключении по Wiegand). К входам/выходам контроллера может подключаться любое исполнительное устройство (замки, турникеты), а также всевозможные датчики. Максимальное количество шаблонов биометрических данных, хранящихся на контроллере: 300 000. Максимальное количество карт: 1 000 000. Максимальное количество событий: 10 000 000. Интерфейс связи с управляющим компьютером: Ethernet. Интерфейс связи со считывателями: Ethernet, поддержка PoE для питания считывателя. Количество входов/выходов Wiegand: 2/2 Количество дискретных входов/выходов: 6/6 Количество бортовых реле: 2 Температурный диапазон: от 0 до +50 °C. Питание: 12В, 1.5А | 96470 | нет в наличии
23146 | BioSmart PV-WTC-MF, терминал | Терминал Biosmart PV-WTC предназначен для организации пропускного режима и учета рабочего времени по уникальным особенностям строения вен ладоней и/или картам различных форматов. Идентификация до 20 000 ладоней (1:N) Режимы идентификации: автономный, удаленный сервер Время идентификации в локальном режиме 1:1000 менее 2 сек Максимальное количество событий: до 10 млн Встроенный считыватель карт различных форматов Встроенные интерфейсы: Ethernet, Wiegand out, USB, RS-485, дискретный вход для подклюяения датчика или кнопки. Поддержка работы с БУР Biosmart. Экран 3,5’, cенсорная клавиатура Степень защиты от попадания пыли и влаги внутрь корпуса IP65 Температурный диапазон: от 0 до +50 °C Питание: 12В, 1А / PoE | 136050 | нет в наличии
31751 | BioSmart UniPass-EX, контроллер в металлическом корпусе | Предназначен для работы в составе сетевой системы контроля и управления доступом СКУД BioSmart. Позволяет организовать пропускной режим по венам ладони и/или картам, при помощи биометрических считывателей BioSmart PV-WM, WR-10 и сторонних считывателей RFID-карт (при подключении по Wiegand). К выходам контроллера может подключаться любое исполнительное устройство (замки, турникеты), а также всевозможные датчики. Исполнение в металлическом корпусе и с блоком питания ~220В, 0.5 А Максимальное количество шаблонов биометрических данных, хранящихся на контроллере: 300 000 Максимальное количество карт: 1 000 000 Максимальное количество событий: 10 000 000 Интерфейс связи с управляющим компьютером: Ethernet Интерфейс связи со считывателями BioSmart PV-WM: Ethernet, поддержка PoE для питания считывателя Количество входов/выходов Wiegand: 2/2 Количество дискретных входов/выходов: 6/6 Количество бортовых реле: 2 Температурный диапазон: от 0 до +50 °C. Питание: 12В, 1.5А | 78000 | нет в наличии
28998 | BioSmart WTC 2-MF, терминал | Терминал предназначен для учета рабочего времени сотрудников посредством идентификации по отпечаткам пальцев/картам. Также может применяться для управления исполнительными устройствами (замок, турникет). Сканер отпечатков пальцев — оптический Встроенный считыватель RFID-карт Максимальное количество отпечатков пальцев: в локальном режиме 4 500, в серверном — 30 000 Максимальное количество карт: 5 000 Максимальное количество событий: 100 000 Встроенные интерфейсы: Ethernet, RS-485, Wiegand Out, USB, дискретный вход для подключения датчика или кнопки. Поддержка работы с БУР Biosmart. Экран 3,5’, cенсорная клавиатура Температурный диапазон: от 0 до +50 °C Питание: 12B, 0.4 А / PoE | 70215 | нет в наличии
31771 | BioSmart 4-E-MF, контроллер | Предназначен для идентификации пользователей по отпечаткам пальцев/картам и управления исполнительными устройствами (замок, турникет). Сканер отпечатков пальцев — емкостной Встроенный считыватель RFID-карт Максимальное количество отпечатков пальца: в локальном режиме 4 500, в серверном — 30 000. Количество пользователей по RFID-картам: 3 000 Встренные интерфейсы: Ethernet, Wiegand in/out, RS-485, реле. Поддержка работы с БУР Biosmart. Максимальное количество событий: 40 000 Температурный диапазон от 0 до +50 °C. Питание: 12B, 0.5А | 75918 | нет в наличии
31907 | BioSmart 5M-O-MF, контроллер | Предназначен для идентификации пользователей по отпечаткам пальцев/картам и управления исполнительными устройствами. Сканер отпечатков пальцев — оптический Встроенные интерфейсы: Ethernet, Wiegand-26/32, USB WEB-интерфейс для конфигурирования параметров Встроенный считыватель RFID-карт Прочный алюминиевый корпус Максимальное количество пользователей: 1 000 Максимальное количество отпечатков пальцев: 1 000 Максимальное количество событий: 25 000 Температурный диапазон: от 0 до +50 °С Питание: 12B, 0.25А | 39778 | нет в наличии
41613 | Biosmart 5M-E-MF, контроллер | Предназначен для идентификации пользователей по отпечаткам пальцев/картам и управления исполнительными устройствами. Сканер отпечатков пальцев — емкостной. Встроенные интерфейсы: Ethernet, Wiegand-26/32, USB WEB-интерфейс для конфигурирования параметров Встроенный считыватель RFID-карт Прочный алюминиевый корпус Максимальное количество пользователей: 1 000 Максимальное количество отпечатков пальцев: 1 000 Максимальное количество событий: 25 000 Температурный диапазон: от -40 до +50 °С Питание: 12B, 0.25А | 54619 | нет в наличии
30029 | BioSmart PV-WTC-EM, терминал | Предназначен для организации пропускного режима и учета рабочего времени по уникальным биометрическим особенностям строения подкожных вен ладоней человека и/или пластиковым картам различных форматов. Максимальное количество пользователей - 1 000 000. Максимальное количество ладоней - 300 000 Максимальное количество событий -10 000 000 Встроенный считыватель карт EM-Marin Интерфейсы USB, Ethernet, (IEEE 802.3, 10BASE-T, IEEE 802.3u, 100BASE-TX, 1000BASE-TX) Сенсорная клавиатура, ЖК индикатор. Питание 12 В, 1 А. Температурный диапазон от 0 до +50 °C. | 133350 | нет в наличии
30037 | BioSmart UniPass, контроллер | Предназначен для работы в составе сетевой системы контроля и управления доступом СКУД BioSmart. Позволяет организовать пропускной режим по венам ладони и RFID-картам при помощи биометрических считывателей BioSmart PV-WM, WR-10 и сторонних считывателей RFID-карт (при подключении по Wiegand). К входам/выходам контроллера может подключаться любое исполнительное устройство (замки, турникеты), а также всевозможные датчики. Максимальное количество шаблонов биометрических данных, хранящихся на контроллере: 300 000 Максимальное количество карт: 1 000 000 Максимальное количество событий: 10 000 000 Интерфейс связи с управляющим компьютером: Ethernet Интерфейс связи со считывателями BioSmart PV-WM: Ethernet, поддержка PoE для питания считывателя Количество входов/выходов Wiegand: 2/2 Количество дискретных входов/выходов: 6/6 Количество бортовых реле: 2 Температурный диапазон: от 0 до +50 °C Питание: 12В, 1.5А | 62465 | нет в наличии
33370 | BioSmart QUASAR-MF, терминал | Комплексное решение для идентификации по геометрии лица в СКУД и системах учета рабочего времени. Подробная информация о продукте — на сайте https://biosmartquasar.tech/ | 181650 | нет в наличии
00-00006485 | Biosmart 4-O-MF, контроллер | Предназначен для идентификации пользователей по отпечаткам пальцев/ картам и управления исполнительными устройствами (замок, турникет). Сканер отпечатков пальцев — оптический Встроенный считыватель RFID-карт Максимальное количество отпечатков пальца: в локальном режиме 4 500, в серверном — 30 000 Количество пользователей по RFID-картам: 3 000 Максимальное количество событий: 40 000 Встренные интерфейсы: Ethernet, Wiegand in/out, RS-485, реле. Поддержка работы с БУР Biosmart. Температурный диапазон от 0 до +50 °C Питание: 12B, 0.5А | 62899 | нет в наличии
00-00005283 | SpeedFace-V5L-TI, терминал мультибиометрический | Терминал SpeedFace-V5L[TI] WIFI оснащен тепловизорной камерой, отображающей изображение на экране и специализированным процессором ZKTeco для распознавания лиц и новейшей технологии компьютерного зрения, поддерживает распознавание лиц и ладони. Технология бесконтактного распознавания и новые функции обнаружения повышенной температуры, и определение наличия маски - все это особенно актуально в нынешней ситуации распространения вирусных инфекций. Распознавание ладоней (форма ладони, отпечаток ладони и узор вен ладони) выполняется за 0,35 секунды, полученные данные сравниваться с сохраненными шаблонами (память 3000 шаблонов ладони). Терминал может помочь в мониторинге вирусных заболеваний. Терминалы позволяют быстро и точно измерять температуру тела, что чрезвычайно важно при борьбе с распространением заболеваний, особенно в больницах, фабриках, школах, коммерческих зданиях, вокзалах и других общественных местах. | 125440 | нет в наличии
00-00004929 | SpeedFace-V5L-P, терминал мультибиометрический | Мультибиометрический терминал 3-в-1 с функцией распознавания лиц. Считыватель отпечатка пальца и RFID карт. Терминал на ОС Linux. Распознавание на больших расстояниях. Дистанция распознавания увеличена до 3 метров, что позволяет идентифицировать быстро идущих людей. В то время как большинство алгоритмов поддерживают распознавание под углом не более 15 градусов, оборудование ZKTeco поддерживает распознавание лиц под углом до 30 градусов. | 33600 | нет в наличии
00-00008368 | SpeedFace-V5L-TD, терминал мультибиометрический | Обновленная версия терминала распознавания лица SpeedFace-V5L. Устройство поддерживает распознавание лица и идентификацию по ладони, обладает большой памятью (3000 шаблонов) и высокой скоростью распознавания.Серия использует технологию бесконтактного распознавания и имеет новые функции - обнаружение повышенной температуры тела и может производить идентификацию лиц в масках. Устройства оснащены совершенным алгоритмом антиспуфинга. Распознавание ладоней по 3 признакам (форма ладони, отпечаток ладони и узор вен ладони) выполняется за 0,35 с. Во время эпидемии терминалы с функцией обнаружения повышенной температуры тела станут идеальным выбором для уменьшения распространения и предотвращения появления инфекций в любых помещениях и общественных местах, таких как больницы, фабрики, школы, коммерческие здания, станции. | 114240 | нет в наличии
34538 | ProFaceX-P, терминал биометрический | ProFace X является полностью обновленной версией линейки продуктов ProFace. Благодаря мощному ядру и новейшему алгоритму распознавания лиц распознавание лиц мы достигли новой высоты в индустрии биометрии. Терминал имеет память на 50 000 шаблонов лиц, скорость распознавания менее 0,3 с и обладает исключительной способностью противодействовать подделке идентификации. Терминал способен распознавать лица в условиях сильного внешнего освещения (50 000 люкс), и оснащен микроволновым детектором для точной оценки расстояния между пользователем и устройством для выхода терминала из спящего режима. ProFace X имеет прочную конструкцию и может работать в сложных погодных условиях от -30 ° C до 60 ° C. Стандарт защиты от пыли и влаги IP68 и стандарт защиты IK04 повышают его долговечность на открытом воздухе. | 100800 | нет в наличии
34408 | ProFaceX-TI, терминал биометрический | ProFaceX[TI] - новая версия терминала серии ProFace. Серия ProFace X оснащена тепловизорной камерой, отображающей изображение на экране и специализированным процессором ZKTeco для распознавания лиц и новейшей технологии компьютерного зрения, поддерживает распознавание лиц и ладони.Технология бесконтактного распознавания и новые функции обнаружения повышенной температуры, и определение наличия маски - все это особенно актуально в нынешней ситуации распространения вирусных инфекций.Благодаря мощному ядру и новейшему алгоритму распознавания лиц ProFace X - является лидером в своем сегменте (Память 50 000 шаблонов лиц, скоростью распознавания менее 0,3 секунды, защита от поддельных идентификаций). Распознавание ладоней (форма ладони, отпечаток ладони и узор вен ладони) выполняется за 0,35 секунды, полученные данные сравниваться с сохраненными шаблонами (память 5000 шаблонов ладони). ProFace X может помочь в мониторинге вирусных заболеваний. | 168000 | нет в наличии
00-00013104 | PERCo-CR11.1, терминал биометрический учета рабочего времени | Биометрический терминал учета рабочего времени со встроенным сканером отпечатков пальцев и RFID-считывателем карт доступа | 50265 | нет в наличии
00-00013811 | PERCo-CL15.1, контролер биометрический | Биометрический контроллер со встроенным сканером отпечатков пальцев и RFID-считывателем карт доступа, интерфейс связи - Ethernet | 47638 | нет в наличии
Программное обеспечение
11724 | Модуль расширения “Biosmart-NetWork“ | Программное обеспечение «Biosmart-NetWork» предназначено для организации работы ПО «BioSmart-Studio» в режиме сетевого подключения Server-Client. Количество рабочих мест в сети – неограниченное | 13600 | в наличии
11725 | Модуль расширения &quot;Учет рабочего времени&quot; | Модуль расширения WorkTime предназначен для расчета отработанного времени сотрудников на предприятии. Имеет широкие возможности по генерации и настройке необходимых схем расчета рабочего времени. Модуль активируется ключом лицензий. | 33400 | нет в наличии
23300 | Модуль расширения “Бюро пропусков” | Модуль расширения позволяет организовать работу пропускной системы на предприятии, пропуск по заявкам, допуск по зонам, дизайнер пропусков. | 29200 | нет в наличии
16678 | Модуль расширения “Мониторинг” | Модуль расширения «Мониторинг» предназначен для просмотра и анализа событий СКУД BioSmart в реальном времени. Позволяет организовать рабочее место постового или сотрудника службы безопасности. Модуль активируется ключом лицензий. | 17500 | нет в наличии
17895 | Модуль расширения «BioSmart-1С» | Модуль расширения BioSmart-1С предназначен для автоматизированной загрузки из СКУД BioSmart информации для формирования документа «Табель отработанного времени» в конфигурации «Зарплата и Кадры» программы «1С:Предприятие» (версии 8.x). Модуль представляет собой внешнюю обработку к конфигурациям «1С:Предприятие 8». | 50000 | нет в наличии
28759 | ПО “BioSmart-Studio” v.6, лицензия на 100 пользователей | Программное обеспечение Biosmart-Studio предназначено для организации СКУД и УРВ. Функции администрирования пользователей, регистрации биометрии, ввода RFID карт. Назначение доступа, справочники, конфигурирование устройств. Просмотр журналов, экспорт журналов в XML, Excel, WEB. БД PostgreSQL. Дистрибутив клиентского ПО — ОС Windows Дистрибутив серверного ПО — ОС Windows, Linux Интеграция с другими системами через REST API, XML API Базовая полнофункциональная версия программы включает в себя: количество сотрудников, определяемое лицензией; неограниченное количество контроллеров; количество клиентских рабочих мест, определяемое лицензией; модули расширения определяются лицензией. В комплекте диск, ключ активации ПО. Ключ устанавливается на сервере BioSmart. | 16700 | нет в наличии
29924 | ПО “BioSmart-Studio” v.6, лицензия на 1000 пользователей | Программное обеспечение Biosmart-Studio предназначено для организации СКУД и УРВ. Функции администрирования пользователей, регистрации биометрии, ввода RFID карт. Назначение доступа, справочники, конфигурирование устройств. Просмотр журналов, экспорт журналов в XML, Excel, WEB. БД PostgreSQL. Дистрибутив клиентского ПО — ОС Windows Дистрибутив серверного ПО — ОС Windows, Linux Интеграция с другими системами через REST API, XML API Базовая полнофункциональная версия программы включает в себя: количество сотрудников, определяемое лицензией; неограниченное количество контроллеров; количество клиентских рабочих мест, определяемое лицензией; модули расширения определяются лицензией. В комплекте диск, ключ активации ПО. Ключ устанавливается на сервере BioSmart. | 75000 | нет в наличии
31980 | ПО “BioSmart-Studio” v.6, лицензия на 50 пользователей | Программное обеспечение Biosmart-Studio предназначено для организации СКУД и УРВ. Функции администрирования пользователей, регистрации биометрии, ввода RFID карт. Назначение доступа, справочники, конфигурирование устройств. Просмотр журналов, экспорт журналов в XML, Excel, WEB. БД PostgreSQL. Дистрибутив клиентского ПО — ОС Windows Дистрибутив серверного ПО — ОС Windows, Linux Интеграция с другими системами через REST API, XML API Базовая полнофункциональная версия программы включает в себя: количество сотрудников, определяемое лицензией; неограниченное количество контроллеров; количество клиентских рабочих мест, определяемое лицензией; модули расширения определяются лицензией. В комплекте диск, ключ активации ПО. Ключ устанавливается на сервере BioSmart. | 9200 | нет в наличии
32311 | ПО “BioSmart-Studio” v.6, лицензия на 500 пользователей | Программное обеспечение Biosmart-Studio предназначено для организации СКУД и УРВ. Функции администрирования пользователей, регистрации биометрии, ввода RFID карт. Назначение доступа, справочники, конфигурирование устройств. Просмотр журналов, экспорт журналов в XML, Excel, WEB. БД PostgreSQL. Дистрибутив клиентского ПО — ОС Windows Дистрибутив серверного ПО — ОС Windows, Linux Интеграция с другими системами через REST API, XML API Базовая полнофункциональная версия программы включает в себя: количество сотрудников, определяемое лицензией; неограниченное количество контроллеров; количество клиентских рабочих мест, определяемое лицензией; модули расширения определяются лицензией. В комплекте диск, ключ активации ПО. Ключ устанавливается на сервере BioSmart. | 58400 | нет в наличии
00-00009205 | Модуль расширения &quot;Сетевое рабочее место&quot;, лицензия на 2 рабочих места | Модуль расширения "Сетевое рабочее место" позволяет организовать одновременное подключение к серверу BioSmart с нескольких рабочих мест. На дополнительном рабочем месте доступны все функции программного обеспечения, активированные ключом лицензий. Основные функции: - управление системой c удаленного рабочего места; - мониторинг событий c удаленного рабочего места; - получение отчетов по рабочему времени с удаленного рабочего места; - разграничение прав доступа к приложениям ПО BioSmart-Studio v5. | 12100 | нет в наличии
00-00007819 | Модуль расширения &quot;Сетевое рабочее место&quot;, лицензия на 1 рабочее место | Модуль расширения "Сетевое рабочее место" позволяет организовать одновременное подключение к серверу BioSmart с нескольких рабочих мест. На дополнительном рабочем месте доступны все функции программного обеспечения, активированные ключом лицензий. Основные функции: - управление системой c удаленного рабочего места; - мониторинг событий c удаленного рабочего места; - получение отчетов по рабочему времени с удаленного рабочего места; - разграничение прав доступа к приложениям ПО BioSmart-Studio v5. | 6600 | нет в наличии
Считыватели
16324 | BioSmart FS-80, биометрический сканер для ПК | Предназначен для регистрации пользователей в СКУД BioSmart. Сканер отпечатков пальцев – оптический. Поддерживаемый интерфейс – USB. В комплект входят драйвера. | 12000 | нет в наличии
23301 | BioSmart Mini-E, считыватель | Считыватель отпечатков пальцев/пластиковых карт BioSmart Mini-E предназначен для идентификации пользова телей по отпечаткам пальцев и/или RFID карте стандарта EM-Marin. Считыватель имеет два режима работы: - Автономный режим – работа независимо от управляющего компьютера. Управление исполнительными устройствами и программирование контроллера осуществляется при помощи выносного устройства «Программатор BS-P1». - Режим считывателя – работа в составе BioSmart Prox, BioSmart Prox-E, BioSmart Mega. Считыватель BioSmart Mini выполняет функции считывателя для идентификации пользователей по отпечатку пальца и/или RFID карте. Температурный диапазон от -40 до +50. | 56106 | нет в наличии
30031 | BioSmart Mini-O-EM, считыватель | Считыватель отпечатков пальцев пластиковых карт Biosmart Mini-O предназначен для идентификации пользова телей по отпечаткам пальцев и/или RFID карте стандарта EM-Marin. Считыватель имеет два режима работы: - Автономный режим – работа независимо от управляющего компьютера. Управление исполнительными устройствами и программирование контроллера осуществляется при помощи выносного устройства «Программатор BS-P1». - Режим считывателя – работа в составе Biosmart Prox, Biosmart Prox-E, Biosmart Mega. Считыватель Biosmart Mini выполняет функции считывателя для идентификации пользователей по отпечатку пальца и/или RFID карте | 39110 | нет в наличии
23304 | BS-RD-EM, считыватель карт/брелков EM Marine | Бесконтактный считыватель карт/брелоков предназначен для считывания уникального номера с пассивных RFID карт и брелоков стандарта EM Marine, интерфейс RS-485, Wiegand. | 4200 | нет в наличии
30034 | BS-RD-MF, считыватель карт/брелков Mifare | Бесконтактный считыватель карт/брелоков предназначен для считывания уникального номера с пассивных RFID карт и брелоков стандарта Mifare, интерфейс RS-485, Wiegand. | 8090 | нет в наличии
25467 | DCR-EM, настольный считыватель карт | Предназначен для занесения кодов RFID карт в СКУД BioSmart. Интерфейс связи с компьютером USB Дальность считывания карт, мм до 80 Длина USB кабеля, м 2 Температурный диапазон, °С от 0 до +50 Исполнение пластиковый корпус для настольного применения Поддерживаемые операционные системы Windows XP, Vista, 7,8,CE, Linux, MAC OS | 9570 | нет в наличии
25441 | DCR-MF, настольный считыватель карт | Предназначен для занесения кодов RFID карт в СКУД BioSmart. Интерфейс связи с компьютером USB Дальность считывания карт, мм до 80 Длина USB кабеля, м 2 Температурный диапазон, °С от 0 до +50 Исполнение пластиковый корпус для настольного применения Поддерживаемые операционные системы Windows XP, Vista, 7,8,CE, Linux, MAC OS | 12980 | нет в наличии
00-00004755 | PERCo-IR18, считыватель биометрический контрольный | Биометрический контрольный считыватель со встроенным сканером отпечатков пальцев и RFID-считывателем карт доступа | 24474 | нет в наличии
30032 | BioSmart DCR-PV, считыватель вен ладоней | Предназначен для сканирования вен ладоней пользователей и занесения цифровой модели в базу данных СКУД BioSmart. Подключение и передача данных осуществляется через USB порт ПК. | 50770 | нет в наличии
34121 | Palmjet, считыватель вен ладоней бесконтактный (монтаж в подрозетник) | Сканер PALMJET — первое в России инновационное комплексное решение для бесконтактной идентификации человека по венам ладони. PALMJET сканирует сеть подкожных вен, поэтому успешно распознает человека даже по грязной руке, руке с порезами, мозолями, ожогами или полосками пластыря. PALMJET отлично защищен против подлога — его невозможно обмануть с помощью силиконового муляжа или фотографии. Технические характеристики: Размеры 96x96x56 мм. Режимы работы: «ладонь», «карта + ладонь». Подключение по сети к контроллеру Unipass. Встроенный считыватель карт RFID-карт формата Mifare/DESFire. Питание PоE. Расстояние сканирования 40-100 мм. Скорость распознавания менее секунды. Степень защиты корпуса IP65. Считыватель устанавливается в отверстие для стандартного подрозетника диаметром 68 мм и глубиной 45 мм как в полых, так и монолитных стенах. Устанавливать сам подрозетник не нужно. Подробная информация — на официальном сайте www.palmjet.tech | 126500 | нет в наличии
32424 | Palmjet Box, считыватель вен ладоней бесконтактный (крепление на плоскость) | Сканер PALMJET — первое в России инновационное комплексное решение для бесконтактной идентификации человека по венам ладони. PALMJET сканирует сеть подкожных вен, поэтому успешно распознает человека даже по грязной руке, руке с порезами, мозолями, ожогами или полосками пластыря. PALMJET отлично защищен против подлога — его невозможно обмануть с помощью силиконового муляжа или фотографии. Технические характеристики: Накладной пластиковый корпус. Режимы работы: «ладонь», «карта + ладонь». Подключение по сети к контроллеру Unipass. Встроенный считыватель карт RFID-карт формата Mifare/DESFire. Питание PоE Расстояние сканирования — 40-100 мм Скорость распознавания — менее секунды Степень защиты корпуса IP65 Монтаж на плоскость без сверления подрозетника. Подробная информация — на официальном сайте www.palmjet.tech | 151250 | нет в наличии
29675 | Palmjet Box-T, считыватель вен ладоней бесконтактный с термодатчиком (крепление на плоскость) | Сканер PALMJET — первое в России инновационное комплексное решение для бесконтактной идентификации человека по венам ладони. PALMJET может быть оснащен датчиком дистанционного измерения температуры запястья. Если в помещение попытается войти человек с температурой тела выше 36,8 °C, датчик сработает и автоматически заблокирует доступ. Термометрия запястья считается одним из наиболее достоверных методов термометрии. В частности, она более надежна, чем измерение температуры лица. Погрешность термодатчика — всего 0.2°С. Технические характеристики: Накладной пластиковый корпус Встроенный термодатчик запястья Режимы работы: «ладонь», «карта + ладонь» Подключение по сети к контроллеру Unipass Встроенный считыватель карт RFID-карт формата Mifare/DESFire Питание PоE Расстояние сканирования — 40-100 мм Скорость распознавания — менее секунды Степень защиты корпуса IP65 Монтаж на плоскость без сверления подрозетника. | 192500 | нет в наличии
22798 | BioSmart AirPalm, считыватель вен ладоней | Предназначен для сканирования рисунка вен ладоней пользователей и регистрации цифровой модели в базе данных СКУД. Подключение и передача данных осуществляется через USB-порт ПК. Возможно использование в сторонних системах в составе SDK для решения задач идентификации | 59730 | нет в наличии
29529 | BioSmart Mini-O-MF, считыватель | Предназначен для идентификации пользователей по отпечаткам пальцев и/или картам с последующей передачей считанной информации на контроллеры BioSmart Prox-E или BioSmart Prox-E-EX. Сканер отпечатков пальцев – оптический. Встроенный считыватель RFID карт. Интерфейс связи контроллером: RS-485. Температурный диапазон: от 0 до +50 °С. Питание: 12B, 0.6 А | 42449 | нет в наличии
38775 | WR-10 EM, считыватель SMARTKEY | SMARTKEY — это универсальный считыватель RFID-карт для организации системы контроля доступа любого уровня сложности. Устройство считывает коды идентификаторов (RFID-карт или смартфонов) и применяется вместе с контроллерами BioSmart UniPass (BioSmart UniPass-EX), BioSmart UniPass Pro (BioSmart UniPass Pro-EX), BioSmart Prox-E (BioSmart Prox-E-EX), BioSmart 4-О, BioSmart 4-E и Biosmart Quasar в СКУД BioSmart, а также с любыми сторонними контроллерами, поддерживающими интерфейсы Wiegand или RS-485 (OSDP). | 13258 | нет в наличии
Дополнительное оборудование
11728 | Блок управления реле | Предназначен для управления исполнительными устройствами (замком двери, турникетом). Управление реле по RS-485. Максимальная нагрузка цепи – 12 В, 15 А. Подключение датчиков ОПС, кнопки выхода. | 8910 | нет в наличии
Домофония
IP-домофоны
37772 | DHI-VTH1550CH-S2, монитор видеодомофона IP | Монитор видеодомофона IP 7 дюймовый, белый 800x480 разрешение, ёмкостной сенсорный экран; тревожные входы / выходы 6/1; RS485. LAN; опциональная установка карты памяти Micro SD до 32Гб; Возможность просмотра IP видеокамер; Питание: DC 12В; Габаритные размеры: 200.5 мм × 136.5 мм × 222 мм; Установка - на стену. | 20090 | нет в наличии
00-00007075 | DH-VTH2421FW, монитор видеодомофона | Монитор видеодомофона IP 7 дюймовый, белый 1024x600 разрешение, ёмкостной сенсорный экран; тревожные входы / выходы 6/1; LAN; Возможность просмотра IP видеокамер; Питание: DC 12В; Габаритные размеры: 221.5 мм × 119.6 мм × 21.5 мм; Установка - на стену/на стол. | 16590 | нет в наличии
41774 | DH-VTH2421FB-P, монитор видеодомофона IP | Монитор видеодомофона IP 7 дюймовый, черный 1024x600 разрешение, ёмкостной сенсорный экран; тревожные входы / выходы 6/1; LAN; встроенная карта памяти до 8Гб; Возможность просмотра IP видеокамер; Питание: DC 12В/PoE(802.3af); Габаритные размеры: 221.5 мм × 119.6 мм × 21.5 мм; Установка - на стену. | 18990 | нет в наличии
36539 | DH-VTH5421E-H, монитор видеодомофона IP | Монитор видеодомофона IP 7-и дюймовый, с трубкой, черный/белый 1024x600 разрешение, ёмкостной сенсорный экран; тревожные входы / выходы 6/1; RS485; LAN; поддержка micro-SD до 32Гб; Возможность просмотра IP видеокамер; Питание: DC 12В/PoE(802.3af); Габаритные размеры: 236 мм × 129,8 мм × 23 мм; Установка - на стену/на стол. | 21990 | нет в наличии
27906 | DHI-VTO2111D-P-S2, видеопанель IP | Вызывная панель с разрешением 1мп и CMOS сенсором, WDR, угол обзора по горизонтали 107 градусов, черная, уровень защиты IP65. Поддержка режима "Ночь" и голосового оповещения. Групповые вызовы. Видео и аудио сообщения. Удаленный доступ через мобильное приложение DMSS. Питание: DC 12V/PoE | 13190 | нет в наличии
34250 | DH-VTH2421FW-P, монитор видеодомофона | Монитор видеодомофона IP 7 дюймовый, белый 1024x600 разрешение, ёмкостной сенсорный экран; тревожные входы / выходы 6/1; LAN; встроенная карта памяти до 8Гб; Возможность просмотра IP видеокамер; Питание: DC 12В/PoE(802.3af); Габаритные размеры: 221.5 мм × 119.6 мм × 21.5 мм; Установка - на стену. | 18990 | нет в наличии
00-00002382 | DH-VTH5241DW-S2, монитор видеодомофона IP | Монитор видеодомофона IP 10 дюймовый, возможность просмотра IP камер, белый, 1024x600 разрешение, ёмкостной сенсорный экран; 6 проводных зон, 8 беспроводных зон (433MHZ). Опциональная установка карты памяти до 32Гб; Питание: DC 12В/PoE(802.3af); Габаритные размеры: 265 мм × 180 мм × 22 мм; Установка на стену. Питание: DC 12V, PoE（802.3af) | 32990 | нет в наличии
00-00004010 | DS06A, IP видеодомофон (Gray, SD 4Gb) | 1,3 Мп, 1/3’’ SONY Exmor, 0.01 лк (день) / 0.003 лк (ночь), SIP-протокол, распознавание лиц, ИК-подсветка (до 10 м), DWDR, 2D/3DNR, установленная microSDHC (от 4 ГБ), дуплекс аудио, интеллектуальное эхоподавление, подключение исполнительного устройства, антивандальное исполнение, 12 В (DC), от -50 до +50°С | 19523 | в наличии
00-00007126 | DS06A, IP видеодомофон (Black, SD 4Gb) | 1,3 Мп, 1/3’’ SONY Exmor, 0.01 лк (день) / 0.003 лк (ночь), SIP-протокол, распознавание лиц, ИК-подсветка (до 10 м), DWDR, 2D/3DNR, установленная microSDHC (от 4 ГБ), дуплекс аудио, интеллектуальное эхоподавление, подключение исполнительного устройства, антивандальное исполнение, 12 В (DC), от -50 до +50°С | 19523 | в наличии
00-00001271 | DKS15134, IP домофон | 1,3 или 2 Мп на выбор, сменный модуль SONY Exmor, объектив 2.1/2.7/2.8 мм на выбор, SIP-протокол, ИК-подсветка (до 10 м), дуплекс аудио, RFID Mifare SL3, Wiegand/RS-485, антивандальное исполнение, от -50 до +60°С, IP66 | 53156 | нет в наличии
00-00001272 | DKS15105, вызывная панель | Для объектов с повышенными требованиями к антивандальности, сменный модуль 1,3 Мп, 1/3’’ SONY Exmor, объектив 3.7 мм, SIP-протокол, ИК-подсветка (до 10 м), дуплекс аудио, RFID Mifare SL3, Wiegand/RS-485, фальш объектив, от -50 до +60°С, IP54, детекция лиц | 54115 | нет в наличии
00-00001273 | DKS15124, вызывная панель | 1,3 или 2 Мп на выбор, SONY Starvis, светосильный объектив 2мм премиум класса с широким углом обзора, SIP-протокол, ИК-подсветка (до 10 м), дуплекс аудио, RFID Mifare SL3, Wiegand/RS-485, антивандальное исполнение, от -50 до +60°С, IP66 | 59732 | нет в наличии
00-00001559 | DKS20211, вызывная панель | Распознавание лиц (Beward Bi-Scan), 2 Мп, 1/2.8’’ SONY Exmor, объектив 2.8 мм, SIP-протокол, ИК-подсветка (до 10 м), дуплекс аудио, RFID Mifare SL3, Wiegand/DTM, RS-485, антивандальное исполнение, от -50 до +60°С, IP66 | 58499 | нет в наличии
00-00011117 | DH-VTH5421EW-H, монитор видеодомофона IP | Монитор видеодомофона IP 7-и дюймовый, с трубкой, черный/белый 1024x600 разрешение, ёмкостной сенсорный экран; тревожные входы / выходы 6/1; RS485; LAN; поддержка micro-SD до 32Гб; Возможность просмотра IP видеокамер; Питание: DC 12В/PoE(802.3af); Габаритные размеры: 236 мм × 129,8 мм × 23 мм; Установка - на стену/на стол. | 21990 | нет в наличии
14822 | DS07P-LP, IP видеодомофон (Black, SD 4Gb) | 2 Мп, 1/2.8’’ SONY Starvis, распознавание номеров, SIP-протокол, ИК-подсветка (до 10 м), WDR, установленная microSDHC 4 ГБ, встроенный динамик и микрофон, подключение исполнительного устройства, PoE IEEE 802.3 af (Class 0), антивандальное исполнение, IP66, IK08, от -45 до +50°С | 34798 | нет в наличии
34986 | DHI-VTO2211G-WP, вызывная IP панель | Вызывная панель с разрешением 2мп и CMOS сенсором, WDR, угол обзора по горизонтали 107 градусов, черная, уровень защиты IP65. Поддержка режима "Ночь" и голосового оповещения. Групповые вызовы. Видео и аудио сообщения. Удаленный доступ через мобильное приложение DMSS. WiFI 2.4 ГГц; Питание: DC 12V | 18290 | нет в наличии
553 | DHI-VTO2211G-P, вызывная IP панель | Вызывная панель с разрешением камеры 2мп и CMOS сенсором, WDR, угол обзора по горизонтали 125 градусов, черная, уровень защиты IP65. Поддержка режима "Ночь" и голосового оповещения. Групповые вызовы. Видео и аудио сообщения. Удаленный доступ через мобильное приложение DMSS. Питание: DC 12V/PoE | 16890 | нет в наличии
00-00012292 | DKS15125, вызывная панель | 1,3 Мп, SONY Starvis, светосильный объектив 2мм премиум класса с широким углом обзора, SIP-протокол, ИК-подсветка (до 10 м), дуплекс аудио, RFID Mifare SL3, Wiegand/RS-485, антивандальное исполнение, от -50 до +60°С, IP66, детекция лиц | 59732 | нет в наличии
00-00012296 | DHI-VTH2621G-P, монитор видеодомофона IP | Видеодомофон IP 7 дюймовый, черный 1024x600 разрешение, ёмкостной сенсорный экран; тревожные входы / выходы 6/1; LAN; Возможность просмотра IP видеокамер; Питание: DC 12В/PoE; Габаритные размеры: 190 мм × 135 мм × 26 мм; Установка - на стену. | 14090 | нет в наличии
00-00011701 | DS-D100IKWF(B) - Комплект IP видеодомофона (вызывная панель + монитор) HiWatch | Комплект IP видеодомофона (вызывная панель + монитор) 2Мп IP вызывная панель на одного абонента с ИК-подсветкой до 3м и Wi-Fi угол обзора 129°, PoE/ 12В DC; Wi-Fi 2.4ГГц; Mifare считыватель (до 2000 пользователей, 10000 карт); WDR; BLC; DNR; 10M/100M Ethernet; 1 реле для замка; RS-485; IP65, -40℃ до 55℃; пластик; накладной монтаж; 7“ IP видеодомофон с WI-FI Сенсорный 7" TFT LCD экран 1024*600; встроенные микрофон и динамик; слот для SD карты до 32Гб; Wi-Fi 2.4ГГц, тревожные входы/выходы 8/2; RS-485; 10M/100M Ethernet; DC12В/PoE; 10Вт; 0 °C...+55°C; 200 × 140 × 15.1 мм, адаптер в комплекте | 29490 | нет в наличии
00-00014077 | FX-IVD70WP-KIT, комплект IPдомофона | Комплект IP видеодомофона (IP домофон + IP вызывная панель + Защитный козырек. 2МП IP вызывная панель на одного абонента с ИК подсветкой до 5м; Угол обзора 129°, PoE / 12В DC; Wi-Fi 2.4ГГц; Mifare считыватель (до 2000 польз., 10000 карт); WDR; BLC; DNR; 10M/100M Ethernet; 1 реле для замка; RS-485; IP65, -40℃ до 55℃; накладной монтаж; Защитный козырек в комплекте 7“ IP видеодомофон белый; Сенсорный 7"" TFT LCD экран 1024*600; встроенные микрофон и динамик; слот для SD карты до 32Гб; Wi-Fi 2.4ГГц, тревожные входы/выходы 8/2; RS-485; 10M/100M Ethernet; POE / DC12В; 10Вт; 0 °C...+55°C; 200 × 140 × 15.1 мм. | 20000 | в наличии
00-00012760 | DHI-VTH5421HW-W, монитор видеодомофона IP | Монитор видеодомофона IP 7-и дюймовый с WiFi 2.4ГГц, черный/белый 1024x600 разрешение, ёмкостной сенсорный экран; тревожные входы / выходы 6/1; LAN; поддержка micro-SD до 64Гб; Возможность просмотра IP видеокамер; Питание: DC 12В; Габаритные размеры: 189 мм × 130 мм × 27 мм; Установка - на стену. | 18590 | нет в наличии
00-00013988 | DHI-VTH2621GW-P, монитор видеодомофона IP | Монитор видеодомофона IP 7 дюймовый, белый 1024x600 разрешение, ёмкостной сенсорный экран; тревожные входы / выходы 6/1; LAN; Возможность просмотра IP видеокамер; Питание: DC 12В/PoE; Габаритные размеры: 190 мм × 135 мм × 26 мм; Установка - на стену. | 14090 | нет в наличии
00-00013989 | DHI-VTO2311R-WP, вызывная IP панель | Вызывная WiFI панель с разрешением камеры 2мп и WDR, угол обзора по горизонтали 110°, уровень защиты IP65. Wi-Fi 802.11b/g/n; Mifare; Слот для SD карты до 256Гб. Удаленный доступ через мобильное приложение DMSS. Питание: DC 12V/PoE | 16690 | нет в наличии
Аудио
1887 | AVC-105, аудиопанель накладная, медная | 2-х проводная; антивандальная накладная аудиопанель; питание 12В от аудиотрубки, дополнительного источника питания не требуется; рабочий диапазон t -50…+50; 122 x 40 x 24 мм, Цветовая гамма: медь, антик,черный. | 1810 | в наличии
17097 | AVC-105, аудиопанель накладная, серебро | 2-х проводная; антивандальная накладная аудиопанель; питание 12В от аудиотрубки, дополнительного источника питания не требуется; рабочий диапазон t -50…+50; 122 x 40 x 24 мм, Цветовая гамма: медь, антик,черный. | 1810 | в наличии
27950 | FE-12D, аудиотрубка цифровая | Цифровая аудиотрубка FE-12D для подъездного аудиодомофона с 2-х проводной схемой подключения. Трубка предназначена для использования с домофонами Laskomex, Marshal, Proel, Raikman, Rainman, Filman, Keyman. Номер квартиры вызываемой с панели подъездного домофона устанавливается внутри трубки с помощью перемычек, двоичным кодом (1.2.4.8.16.32.64.128) путем установки перемычек и получения суммы равной номеру квартиры. | 1327 | нет в наличии
27951 | FE-12M (White), аудиотрубка координатная | Координатная аудиотрубка FE-12M для подъездного аудиодомофона с 2-х проводной схемой подключения. Трубка предназначена для использования с домофонами VIZIT, CYFRAL, ELTIS, METAKOM. Номер квартиры вызываемой с панели подъездного домофона устанавливается атоматически обще домовым коммутатором, установленным на линии подъездного домофона. | 1121 | нет в наличии
17616 | AVC-109, аудиопанель накладная, медь | 2-х проводная; антивандальная накладная аудиопанель; питание 12В от аудиотрубки,дополнительного источника питания не требуется; рабочий диапазон t -50…+50; 75 x 35 x 17 мм, Цветовая гамма: медь, антик, черный. | 1288 | в наличии
32414 | AVC-109, аудиопанель накладная, серебро | 2-х проводная; антивандальная накладная аудиопанель; питание 12В от аудиотрубки,дополнительного источника питания не требуется; рабочий диапазон t -50…+50; 75 x 35 x 17 мм, Цветовая гамма: медь, антик, черный. | 1288 | в наличии
37480 | FE-12M (Black), аудиотрубка координатная | Координатная аудиотрубка FE-12M для подъездного аудиодомофона с 2-х проводной схемой подключения. Трубка предназначена для использования с домофонами VIZIT, CYFRAL, ELTIS, METAKOM. Номер квартиры вызываемой с панели подъездного домофона устанавливается атоматически обще домовым коммутатором, установленным на линии подъездного домофона. | 1121 | нет в наличии
36783 | TS-203HA. переговорная трубка аудиодомофона | Переговорная трубка аудиодомофона. Предназначена для двухпроводного подключения. Совместима с комплектом адуиодомофона и аудиотрубки TS-203Kit, а также вызывными панелями AVC-1xx, JSB-Axx, KC-MD10. Кнопка отрывания замка – «сухие контакты» (нормально-разомкнутые). Возможно параллельное подключение до трех трубок в одной системе. Цвет корпуса белый. Питание 220 В. | 2451 | в наличии
36024 | AVC-109, аудиопанель накладная, черная |  | 1288 | в наличии
Видеомонитор
35639 | AT-VD 433C BL, монитор видеодомофона (черный) | Цветной 4-x проводный, 4.3’’ TFT LCD (320х240) видеодомофон. Регулировка громкости вызова. Подключение двух вызывных панелей. Накладной тип крепления. Габаритные размеры: 175 х 155 х 25 мм. Цвет корпуса черный и белый. Питание AC220V. | 7099 | в наличии
35640 | AT-VD 433C WH, монитор видеодомофона (белый) | Цветной 4-x проводный, 4.3’’ TFT LCD (320х240) видеодомофон. Регулировка громкости вызова. Подключение двух вызывных панелей. Накладной тип крепления. Габаритные размеры: 175 х 155 х 25 мм. Цвет корпуса черный и белый. Питание AC220V. | 7099 | в наличии
42489 | DHI-VTH5221D-S2, монитор видеодомофона IP | Монитор видеодомофона IP 7 дюймовый, возможность просмотра IP камер, черный 1024x600 разрешение, ёмкостный сенсорный экран; 6 проводных зон, 8 беспроводных зон (433MHZ). Опциональная установка карты памяти до 32Гб; Питание: DC 12В/PoE(802.3af); Габаритные размеры: 215 мм × 140 мм × 21 мм; Установка на стену/на стол. Питание: DC 12V, PoE（802.3af) | 20990 | нет в наличии
00-00000675 | DHI-VTH5221DW-S2, монитор видеодомофона IP | Монитор видеодомофона IP 7 дюймовый, возможность просмотра IP камер, белый, 1024x600 разрешение, ёмкостный сенсорный экран; 6 проводных зон, 8 беспроводных зон (433MHZ). Опциональная установка карты памяти до 32Гб; Питание: DC 12В/PoE(802.3af); Габаритные размеры: 215 мм × 140 мм × 21 мм; Установка на стену/на стол. Питание: DC 12V, PoE（802.3af) | 20990 | нет в наличии
00-00003352 | FE-70 ATLAS HD (Black), монитор видеодомофона | MHD Видеодомофон c поддержкой 1080P: дисплей 7"" TFT; сенсорные кнопки; подключение до 2-х вызывных панелей и до 2-х видеокамер; адресный интерком; графическое меню; запись фото и видео, детектор движения; фоторамка; голосовое сообщение; поддержка microSD ;питание AC 220В (встроенный БП) Особенность: Возможность работы в гибридном режиме AHD/TVI/CVI/Аналог , MP3 мелодии в качестве звонка | 16957 | нет в наличии
00-00005770 | Vista, монитор видеодомофона | Видеодомофон: дисплей 4,3" TFT; механические кнопки; подключение до 2-х вызывных панелей; OSD меню; питание AC 220В (встроенный БП) или от внешнего БП DC 12В (приобретается отдельно) | 7635 | в наличии
00-00005771 | Cosmo, монитор видеодомофона | Видеодомофон: дисплей 7" TFT; механические кнопки; подключение до 2-х вызывных панелей ; OSD меню; интерком до 4 мониторов; питание AC 220В (встроенный БП) | 9496 | в наличии
00-00005772 | Cosmo HD, монитор видеодомофона | Видеодомофон: дисплей 7"" TFT; механические кнопки; подключение до 2-х вызывных панелей (разрешение до 2мп); OSD меню; интерком до 4 мониторов; питание AC 220В (встроенный БП) Особенность: Возможность работы в гибридном режиме AHD/TVI/CVI/Аналог | 12100 | нет в наличии
00-00005773 | Cosmo HD Plus, монитор видеодомофона | Видеодомофон: дисплей 7" TFT; поддержкой форматов AHD, CVI, TVI (1080р/720p) или CVBS; сенсорные кнопки; подключение до 2-х вызывных панелей и до 2-х видеокамер; интерком до 6 мониторов; графическое меню; запись фото и видео, детектор движения; поддержка microSD до 128Гб, питание AC 220В (встроенный БП) | 15113 | нет в наличии
00-00005774 | Milano Pius HD, монитор видеодомофона | Видеодомофон: дисплей 10" TFT; механические кнопки; подключение до 2-х вызывных панелей и до 2-х видеокамер ; OSD меню; адресный интерком до 6 мониторов; питание AC 220В (встроенный БП) | 24329 | нет в наличии
00-00006340 | ATLAS Plus HD (Black), монитор видеодомофона | Видеодомофон c поддержкой 1080P: дисплей 10"" TFT; сенсорные кнопки; подключение до 2-х вызывных панелей и до 2-х видеокамер; адресный интерком; графическое меню; запись фото и видео, детектор движения; фоторамка; голосовое сообщение; поддержка microSD ;питание AC 220В (встроенный БП) Особенность: Возможность работы в гибридном режиме AHD/TVI/CVI/Аналог , MP3 мелодии в качестве звонка. | 24083 | нет в наличии
00-00006341 | ATLAS Plus HD (White), монитор видеодомофона | Видеодомофон c поддержкой 1080P: дисплей 10"" TFT; сенсорные кнопки; подключение до 2-х вызывных панелей и до 2-х видеокамер; адресный интерком; графическое меню; запись фото и видео, детектор движения; фоторамка; голосовое сообщение; поддержка microSD ;питание AC 220В (встроенный БП) Особенность: Возможность работы в гибридном режиме AHD/TVI/CVI/Аналог , MP3 мелодии в качестве звонка. | 24083 | нет в наличии
27825 | FE-70 ATLAS HD (White), монитор видеодомофона | Видеодомофон c поддержкой 1080P: дисплей 7"" TFT; сенсорные кнопки; подключение до 2-х вызывных панелей и до 2-х видеокамер; адресный интерком; графическое меню; запись фото и видео, детектор движения; фоторамка; голосовое сообщение; поддержка microSD ;питание AC 220В (встроенный БП) Особенность: Возможность работы в гибридном режиме AHD/TVI/CVI/Аналог , MP3 мелодии в качестве звонка. | 16957 | нет в наличии
27054 | Cosmo HD Wi-Fi, монитор видеодомофона | Видеодомофон: дисплей 7"" TFT; поддержкой форматов AHD, CVI, TVI (1080р/720p) или CVBS; сенсорные кнопки; подключение до 2-х вызывных панелей и до 2-х видеокамер; интерком до 6 мониторов; графическое меню; запись фото и видео, детектор движения; поддержка microSD до 128Гб, питание AC 220В (встроенный БП) Встроенный Wi-Fi модуль с возможностью связи вызывных панелей с приложением ""Tuya Smart"" для iOS и Android. | 20864 | нет в наличии
11684 | Lira, монитор видеодомофона | Видеодомофон: дисплей 4,3"" TFT; сенсорные кнопки; подключение до 2-х вызывных панелей и до 2-х камер; OSD меню; питание AC 220В (встроенный БП) Особенность: Возможность подключения до 4-х мониторов Lira в одной системе с широкими возможностями адресного интеркома | 8538 | в наличии
33607 | AT-VD 751C/M WH, монитор видеодомофона (белый) | Видеодомофон 7", CVBS, Подключение двух вызывных панелей и двух видеокамер, адресный интерком. Цвет корпуса белый. Габаритные размеры: 188 х 136 х 22 мм. Питание AC220V. Встроенный внутрь корпуса блок питания. Совместим с вызывными панелями CVBS. | 10084 | в наличии
11372 | FE-70 ATLAS HD (Black) VZ, монитор видеодомофона | MHD Видеодомофон адаптированный для работы с координатными подъездными домофонами: дисплей 7" TFT; сенсорные кнопки; 1 подъездная вызывная панель, 1 индивидуальная вызывная панель и 2 видеокамеры; графическое меню; запись фото и видео, детектор движения; фоторамка; голосовое сообщение; поддержка microSD; питание AC 220В (встроенный БП). Особенность: Возможность работы в гибридном режиме AHD/TVI/CVI/Аналог, MP3 мелодии в качестве звонка. | 22200 | нет в наличии
14172 | Vela, монитор видеодомофона | Видеодомофон: дисплей 4,3"" TFT; сенсорные кнопки; подключение до 2-х вызывных панелей; OSD меню; питание AC 220В (встроенный БП) Особенность: Возможность подключения до 4-х мониторов Lira в одной системе с широкими возможностями адресного интеркома | 7244 | в наличии
00-00011422 | Cosmo-4, монитор видеодомофона | Видеодомофон: дисплей 7" TFT; сенсорные кнопки; подключение до 4-х вызывных панелей и до 2-х видеокамер; интерком до 6 мониторов; OSD меню; питание AC 220В (встроенный БП). | 14729 | нет в наличии
00-00012016 | PVD-07S-HD v.8.3, монитор видеодомофон | Домофон 7" TFT; Сенсорные кнопки; Разрешение экрана: 1024(Г)x600(В); Форматы сигнала: AHD/ TVI/ CVI/ CVBS; 800ТВЛ/720P/1080P; Подключение: 2 выз. панели, 2 камеры, до 4-х мониторов в системе, Питание: AC 100-240В (встроенный БП, DC_15В) или от внешнего БП (DC_15В); Размер: 188x136x22мм | 10559 | в наличии
00-00014072 | FX-HVD800Q (СЕКВОЙЯ 8S), монитор видеодомофона | 1080P WIFI Видеодомофон:Дисплей: 8” IPS; Разрешение: 1280×800; Яркость: 600 кд/см2; Поддержка стандартов видео 1080p/720p (TVI/CVI/AHD) и CVBS (960H); Адресный интерком до 6-и мон. серии Природа; Поддержка 2-х четырех проводных панели (1080p/720p/CVBS) + 2-е MHD камеры (1080p/720p/CVBS); Поддержка SD карт до 256Гб, для записи видео; Фоторамка; Часы; Детектор движения; Функция автоответчика; Питание: AC 110~240V 50Гц; Возможность питания DC 12V (БП в комплект не входит); Корпус: Акрил/Пластик; Крепление: настенное (кронштейн в комплекте). Экосистема Smart Life / Tuya Smart" | 17500 | в наличии
00-00014073 | FX-VD5S V3 (АГАТ 5W), монитор видеодомофона белый | Дисплей: 4.3” IPS LCD; Разрешение: 480×272; Яркость: 400 кд/см2; Количество мониторов: до 6-и (Интерком); 16-ть полифонических мелодий, Количество вызывных панелей: до 2-х четырех проводных панелей; Питание: AC 110~240V 50Гц; Видео выход; Питание DC 12V выход; Вкл / Выкл 5В, Цвет корпуса: ЧЕРНЫЙ / БЕЛЫЙ; Крепление: настенное (кронштейн в комплекте); Рабочая температура: -10°С…+50°С; Габаритные размеры: 170х144х20мм | 5000 | в наличии
00-00014074 | FX-VD7L (ЕЛЬ 7W), монитор видеодомофона белый | Дисплей: 7” TFT LCD; Разрешение: 1024×600; Яркость: 600 кд/см2; Одновременная поддержка стандартов видео 1080p/720p (TVI/CVI/AHD) и CVBS (960H); Интерком до 4-х мониторов; Поддержка 2-х четырех проводных панели (1080p/720p/CVBS) + 2-е MHD камеры (1080p/720p/CVBS); Питание: AC 110~240V 50Гц; Видео выход; Питание DC 12V выход; Цвет корпуса: Белый / Черный; Крепление: настенное (кронштейн в комплекте); Рабочая температура: -10°С…+50°С; Габаритные размеры: 220х133х20мм | 6300 | в наличии
00-00014075 | FX-HVD70M V3 (ТОПАЗ 7W), монитор видеодомофона | Видеодомофон: Дисплей: 7” IPS LCD; Разрешение: 1024×600; Яркость: 600 кд/см2; Поддержка режима 1080p/720p (TVI/CVI/AHD) и CVBS (960H); Адресный интерком до 6-и мониторов серия; Поддержка 2-е четырех проводных панели (1080p/720p/CVBS) + 2-е MHD камеры (1080p/720p/CVBS); Поддержка SD карт до 256Гб; Фоторамка; Часы; Детектор движения; Функция автоответчика; Питание: AC 110~240V 50Гц; Возможность питания DC 12V (БП в комплект не входит); Корпус: Акрил/Пластик; Крепление: настенное (кронштейн в комплекте). Логотип FOX - кнопка просмотра, Экосистема Smart Life / Tuya Smart | 14400 | в наличии
00-00014076 | FX-HVD100HQ (БИКСБИТ 10S), монитор видеодомофона | 1080P WIFI Видеодомофон с квадратером: Touch Screen Дисплей: 10,1” IPS LCD; Разрешение: 1280×800; Яркость: 600 кд/см2; Поддержка режима 1080p/720p (AHD); Адресный интерком до 6-и мониторов серии PAINTER; Поддержка 2-х панелей (1080p/720p) + 2-е AHD камеры (1080p/720p); Поддержка SD карт до 512Гб; Фоторамка; Часы; Детектор движения; Функция автоответчика; Питание: AC 110~240V 50Гц; Возможность питания DC 12V; Корпус: Алюминий/Стекло; Крепление: настенное (кронштейн в комплекте). Серия PAINTER, три репродукции картин Русских художников. Экосистема Smart Life / Tuya Smart Добавить рамку из натурального камня или дерева" | 25000 | в наличии
00-00014142 | FX-HVD100F (МАЛАХИТ 10W), монитор видеодомофона, белый | FX-HVD100F (МАЛАХИТ 10): 1080P WIFI Видеодомофон: Touch Screen Дисплей: 10,1” IPS LCD; Разрешение: 1024×600; Яркость: 600 кд/см2; Поддержка режима 1080p/720p (TVI/CVI/AHD) и CVBS (960H); Адресный интерком до 6-и мониторов серия; Поддержка 2-е четырех проводных панели (1080p/720p/CVBS) + 2-е MHD камеры (1080p/720p/CVBS); Поддержка SD карт до 256Гб; Фоторамка; Часы; Детектор движения; Функция автоответчика; Питание: AC 110~240V 50Гц; Возможность питания DC 12V (БП в комплект не входит); Корпус: Акрил/Пластик; Крепление: настенное (кронштейн в комплекте). Логотип FOX - кнопка просмотра, Экосистема Smart Life / Tuya Smart | 21000 | нет в наличии
Вызывная видеопанель
10889 | AVC-305 (PAL), видеопанель, медная | 4-х проводная; антивандальная накладная видеопанель; с ИК подветкой до 0,6м, матрица 1/3", 1000 ТВл, 12В, угол обзора 75 (гор.) 55 (верт.); рабочий диапазон t -30…+55; с козырьком и угловым кронштейном; 122х40х24 мм, Цветовая гамма: медь, антик, чёрная | 3628 | в наличии
15804 | AVC-305 (PAL), видеопанель, серебро | 4-х проводная; антивандальная накладная видеопанель; с ИК подветкой до 0,6м, матрица 1/3", 1000 ТВл, 12В, угол обзора 75 (гор.) 55 (верт.); рабочий диапазон t -30…+55; с козырьком и угловым кронштейном; 122х40х24 мм, Цветовая гамма: медь, антик, чёрная | 3628 | в наличии
25738 | AVC-305 (PAL), видеопанель, черная | 4-х проводная; антивандальная накладная видеопанель; с ИК подветкой до 0,6м, матрица 1/3", 1000 ТВл, 12В, угол обзора 75 (гор.) 55 (верт.); рабочий диапазон t -30…+55; с козырьком и угловым кронштейном; 122х40х24 мм, Цветовая гамма: медь, антик, чёрная | 3628 | в наличии
27776 | AVP-505 (PAL), видеопанель, коричневый | 4-х проводная; накладная видеопанель; с ИК подветкой до 0,6м, матрица 1/3", 400 ТВл, 12В, угол обзора 75 (гор.) 55 (верт.); рабочий диапазон t -40…+55; со встроенным козырьком и угловым кронштейном; 122х40х24 мм, Цветовая гамма: бежевый, коричневый, светло-серый,темно-серый, черный. | 2926 | в наличии
31285 | AVP-505 (PAL), видеопанель, темно-серый | 4-х проводная; накладная видеопанель; с ИК подветкой до 0,6м, матрица 1/3", 400 ТВл, 12В, угол обзора 75 (гор.) 55 (верт.); рабочий диапазон t -40…+55; со встроенным козырьком и угловым кронштейном; 122х40х24 мм, Цветовая гамма: бежевый, коричневый, светло-серый,темно-серый, черный. | 2926 | нет в наличии
33789 | AVP-506 (PAL). видеопанель, коричневый | 4-х проводная; накладная видеопанель; с ИК подветкой до 0,6м, матрица 1/3", 400 ТВл, 12В, угол обзора 75 (гор.) 55 (верт.); рабочий диапазон t -40…+55; с угловым кронштейном; 122х40х24 мм, Цветовая гамма: бежевый, коричневый, светло серый, темно серый, черный. | 2926 | в наличии
33791 | AVP-506 (PAL). видеопанель, темно-серый | 4-х проводная; накладная видеопанель; с ИК подветкой до 0,6м, матрица 1/3", 400 ТВл, 12В, угол обзора 75 (гор.) 55 (верт.); рабочий диапазон t -40…+55; с угловым кронштейном; 122х40х24 мм, Цветовая гамма: бежевый, коричневый, светло серый, темно серый, черный. | 3190 | в наличии
35080 | AT-VD 305N BZ, видеопанель (бронза) | 4-x проводная цветная вандалоустойчивая панель, встроенная видеокамера 600ТВЛ и инфракрасная подсветка. Накладная металлическая, в комплекте: кронштейн для врезной установки, кронштейн для поворота панели на 30°, козырек. Габариты: 122 х 40 х 20 мм. Цвета: серебро, бронза, черный. . | 3868 | в наличии
34713 | AT-VD 305N SL, видеопанель (серебро) | 4-x проводная цветная вандалоустойчивая панель, встроенная видеокамера 600ТВЛ и инфракрасная подсветка. Накладная металлическая, в комплекте: кронштейн для врезной установки, кронштейн для поворота панели на 30°, козырек. Габариты: 122 х 40 х 20 мм. Цвета: серебро, бронза, черный. . | 3868 | в наличии
35574 | AVP-508 (PAL), видеопанель, медная | 4-х проводная; антивандальная накладная видеопанель; с ИК подветкой до 0,5м, матрица 1/3", 600 ТВл, 12В, угол обзора 75 (гор.) 55 (верт.); рабочий диапазон t -30…+55; с козырьком и угловым кронштейном; 122х40х24 мм, Цветовая гамма: медь, антик, чёрная | 3581 | нет в наличии
40848 | FE-ipanel 3 ID, видеопанель черная | Вызывная видеопанель: разрешение 800 ТВл; угол обзора 110гр.; ИК подветка; встроенный считыватель EM-Marine;Работа с контроллером по Wiegand 26 или автономная работа - память на 20 карт EM-Marine; питание DC 12В; рабочий диапазон t -30…+60; комплектуется угловым кронштейном; размер 48x133.2x15.5мм | 10596 | нет в наличии
40626 | FE-ipanel 3, видеопанель (черная) | Вызывная видеопанель: разрешение 800 ТВл; угол обзора 110гр.; ИК подветка; питание DC 12В; рабочий диапазон t -30…+60; комплектуется угловым кронштейном; размер 48x133.2x15.5мм | 6904 | нет в наличии
40627 | FE-ipanel 3, видеопанель (серебро) | Вызывная видеопанель: разрешение 800 ТВл; угол обзора 110гр.; ИК подветка; питание DC 12В; рабочий диапазон t -30…+60; комплектуется угловым кронштейном; размер 48x133.2x15.5мм | 7089 | нет в наличии
1231 | AT-VD 305N BL, видеопанель (черный) | 4-x проводная цветная вандалоустойчивая панель, встроенная видеокамера 600ТВЛ и инфракрасная подсветка. Накладная металлическая, в комплекте: кронштейн для врезной установки, кронштейн для поворота панели на 30°, козырек. Габариты: 122 х 40 х 20 мм. Цвета: серебро, бронза, черный. . | 3868 | в наличии
00-00003741 | FE-ipanel 3 HD, видеопанель (серебро) | Вызывная видеопанель AHD: разрешение 2 Mп; угол обзора 110гр.; ИК подветка; питание DC 12В; рабочий диапазон t -30…+60; комплектуется угловым кронштейном; размер 48x133.2x15.5мм | 7319 | нет в наличии
00-00005578 | FE-ipanel 3 HD, видеопанель (черная) | Вызывная видеопанель AHD: разрешение 2 Mп; угол обзора 110гр.; ИК подветка; питание DC 12В; рабочий диапазон t -30…+60; комплектуется угловым кронштейном; размер 48x133.2x15.5мм | 7203 | нет в наличии
35575 | AVP-508 (PAL), видеопанель, антик | 4-х проводная; антивандальная накладная видеопанель; с ИК подветкой до 0,5м, матрица 1/3", 600 ТВл, 12В, угол обзора 75 (гор.) 55 (верт.); рабочий диапазон t -30…+55; с козырьком и угловым кронштейном; 122х40х24 мм, Цветовая гамма: медь, антик, чёрная | 3581 | нет в наличии
30815 | FE-305С, цветная видеопанель медь | Вызывная панель: разрешение 900 ТВл, накладная, ИК подсветка, регулировка громкости динамика, вандалозащищенная, рабочий диапазон t -40…+55; комплектуется козырьком и уголком, размер 122 x 45 x 50.5мм | 4608 | нет в наличии
10386 | AT-VD A309H SL, видеопанель (серебро) | 4-х проводная цветная накладная вандалоустойчивая HD/CVBS видеопанель 1080P. Встроенная видеокамера 800ТВЛ и ИК-подсветка .Переключение CVBS, AHD, CVI, TVI. Угол обзора 110°, IP66, управление замком. В комплекте: кронштейн для поворота панели на 30°. Цвет корпуса: серебро, темно-серый. Габариты: 133*48*16 мм, -30° ....+60° Совместима со всеми мониторами. | 7995 | нет в наличии
25595 | FE-305HD, цветная видеопанель медь | Вызывная панель: формат AHD 1080p, накладная, 4-х проводная, вандалозащищенная, ИК подсветка 940нМ, раздельная регулировка усиления микрофона и динамика, рабочий диапазон t -40…+55; комплектуется козырьком и уголком, размер 122 x 45 x 50.5мм | 5353 | в наличии
00-00007740 | PVP-L9-HD v.8.1, видеопанель | Цветная вызывная панель для видеодомофона с широким углом 120°; Встроенная видеокамера - 1/2,7" CMOS AHD/CVBS; Подсветка - 2 м; Реле - Н.О./Н.З.; Питание DC12В от монитора; Накладной монтаж; Класс защиты IP66; 131x46x20мм | 5682 | в наличии
00-00006946 | DS-D100P Вызывная панель | Антивандальная вызывная панель с камерой разрешением 1920 x 1080 и ИК-подсветкой до 2м, 4-х проводная схема, 12В DC (питание от монитора) | 4500 | в наличии
00-00014078 | FX-CP8, видеопанель, медь | Панель 4-х проводная уличная: FX-CP8 (Медь): 1/3"" PIXEL+ PC1099K , Разрешение камеры: 960 ТВЛ; Объектив 3.7mm, Угол обзора 85°; ИК-подсветка: до 5-и метров; Питание: DC 12V от монитора; Управление двумя типами замков: NO / NC; Пыле- Влаго- защитная мембрана; Крепление: накладное; Козырек и Уголок в комплекте; Рабочая температура: -45°С…+50°С; Габаритные размеры: 130x40x23 мм | 2800 | в наличии
00-00014079 | FX-CP29, видеопанель, белый (серебро) | Панель 4-х проводная кодонаборная с контроллером Mifare: 1/2.7" HD CMOS 1920x1080, Разрешение камеры: AHD 1080P/720P/CVBS; ИК-подсветка: до 5-и метров; ИК фильтр; Объектив 2.7mm, Угол обзора 120°; Питание: DC 12V от монитора; Управление замком на панели; Крепление: накладное; Козырек и Уголок в комплекте; В комплекте: 3-и Mifare ключя брелока, Мастер ключи для добавления и удаления пользователей, Общий объем карт и ключей до 200шт.,Рабочая температура: -10°С…+50°С; Размеры: 130x40x23 мм" | 7400 | в наличии
00-00014080 | FX-CP38А, видеопанель, графит | Панель 4-х проводная с контроллером Mifare карт: 1/2.7"" HD CMOS 1920x1080, Разрешение камеры: AHD 1080P/720P/CVBS; ИК-подсветка: до 5-и метров; ИК фильтр; Объектив 2.7mm, Угол обзора 120°; Питание: DC 12V от монитора; Управление замком на панели; Крепление: накладное; Козырек и Уголок в комплекте; В комплекте: 3-и Mifare ключя брелока, Мастер ключи для добавления и удаления пользователей, Общий объем карт и ключей до 200шт.,Рабочая температура: -10°С…+50°С; Размеры: 130x40x23 мм | 5600 | нет в наличии
00-00014081 | FX-CP33А, видеопанель, графит | Панель 4-х проводная. 1/2.7"" HD CMOS 1920x1080, Разрешение камеры: AHD 1080P/720P/CVBS; ИК-подсветка: до 5-и метров; ИК фильтр; Объектив 2.7mm, Угол обзора 120°; Питание: DC 12V от монитора; Управление замком на панели; Крепление: накладное; Козырек и Уголок в комплекте; Рабочая температура: -10°С…+50°С; Размеры: 130x40x23 мм" | 4900 | в наличии
Домофоны Визит
Аудиодомофоны Визит
22332 | БВД-405A-1, блок вызова | Блок вызова на 1 абонента. Подсветка кнопок вызова и шильдов. Подставка для поворота блока на 20°. | 3420 | нет в наличии
22333 | БВД-405A-2, блок вызова | Блок вызова на 2 абонента. Подсветка кнопок вызова и шильдов. Подставка для поворота блока на 20°. | 3420 | нет в наличии
22334 | БВД-405A-4, блок вызова | Блок вызова на 4 абонента. Подсветка кнопок вызова и шильдов. Подставка для поворота блока на 20°. | 3420 | в наличии
17621 | БВД-411A, блок вызова | Блок вызова на 1 абонента. Подсветка кнопки вызова. | 2856 | нет в наличии
20192 | БВД-SM101T, блок вызова | Блок вызова до 100 абонентов. Функция кодового замка, контроллера ключей TOUCH MEMORY (100 индивидуальных кодов, 600 ключей TM). Светодиодный дисплей. Подсветка клавиатуры. | 6120 | в наличии
20190 | УКП-12-1, трубка переговорная | Устройство квартирное переговорное с возможностью подключения дополнительного УКП. Световая индикация, регулировка громкости вызова. Цвет: белый. | 1644 | нет в наличии
1321 | УКП-12, трубка переговорная | Трубка переговорная со световой индикацией и регулировкой громкости вызова. Упак. по 40 шт | 876 | в наличии
10069 | УКП-12М, трубка переговорная | Трубка переговорная со световой индикацией и регулировкой громкости вызова. Цвет: трубка - серебряный металлик, подставка - серый металлик., упаковка -40шт | 936 | нет в наличии
17632 | УКП-7, трубка переговорная | Переговорная трубка со световой индикацией и регулировкой громкости вызова. Подходит для серий 300/400/SM/N/M. Цвет: белый. 60шт в коробке | 636 | в наличии
15200 | БВД-403A, блок вызова | Блок вызова на 1 абонента | 3108 | в наличии
30938 | УКП-7М, трубка переговорная | Устройство квартирное переговорное с регулировкой громкости вызова. Цвет: трубки - серебристый металлик, подставки - серый металлик. | 744 | в наличии
31464 | БВД-310F, блок вызова | Блок вызова для совместной работы с БУД-302(М,К-20,К-80). Встроенный считыватель ключей VIZIT-RF3 (RFID-13.56МГц).Обеспечивает дополнительную защиту от несанкционированного администрирования домофона. С ветовая индикация режимов работы. Подсветка клавиатуры и информационной таблички. Корпус блока вызова выполнен из ударопрочного, стойкого к атмосферным воздействиям пластика "поликарбонат". Рекомендуется использовать совместно с монтажным комплектом МК-311. | 5016 | нет в наличии
35512 | БВД-310R, блок вызова | Блок вызова для совместной работы с БУД-302(М,К-20,К-80),БУД-430,БУД-485. Встроенный считыватель ключей VIZIT-RF2 (RFID-125 kHz брелок EM-Marin). С ветовая индикация режимов работы. Подсветка клавиатуры и информационной таблички. Корпус блока вызова выполнен из ударопрочного, стойкого к атмосферным воздействиям пластика "поликарбонат". Рекомендуется использовать совместно с монтажным комплектом МК-311. | 3720 | в наличии
38554 | БВД-343F, блок вызова | Блок вызова для совместной работы с БУД-302(М,К-20,К-80). Встроенный считыватель ключей VIZIT-RF3 (RFID-13.56МГц).Обеспечивает дополнительную защиту от несанкционированного администрирования домофона. Светодиодный дисплей. Подсветка клавиатуры и логотипа. Рекомендуется использовать совместно с монтажным комплектом МК-311. | 6168 | нет в наличии
17630 | БВД-343R, блок вызова | Блок вызова для совместной работы с БУД-302(М,К-20,К-80). Встроенный считыватель ключей VIZIT-RF2 (RFID-125 kHz брелок EM-Marin). Светодиодный дисплей. Подсветка клавиатуры и логотипа. Рекомендуется использовать совместно с монтажным комплектом МК-311. | 5568 | нет в наличии
00-00000969 | БВД-316R, блок вызова | Блок вызова для совместной работы с БУД-302 (М, К-20, К-80), БУД-430, БУД-485.Встроенный считыватель ключей VIZIT-RF2 (RFID-125 kHz брелок EM-Marin). Светодиодный дисплей. Подсветка клавиатуры. Корпус блока вызова выполнен из ударопрочного, стойкого к атмосферным воздействиям пластика "поликарбонат". Рекомендуется использовать совместно с монтажным комплектом МК-311. | 4680 | нет в наличии
00-00000970 | БВД-316F, блок вызова | Блок вызова для совместной работы с БУД-302 (М, К-20, К-80), БУД-430, БУД-485. Встроенный считыватель ключей VIZIT-RF3 (RFID-13.56МГц).Обеспечивает дополнительную защиту от несанкционированного администрирования домофона. Светодиодный дисплей. Подсветка клавиатуры. Корпус блока вызова выполнен из ударопрочного, стойкого к атмосферным воздействиям пластика "поликарбонат". Рекомендуется использовать совместно с монтажным комплектом МК-311. | 5880 | нет в наличии
00-00000972 | БВД-306-2, блок вызова | Блок вызова на 2 абонента. Возможность увеличения количества абонентов до 24 при подключении до 3х кнопочных панелей BS-306-6. Подсветка кнопок вызова и именных табличек. Корпус блока вызова выполнен из ударопрочного, стойкого к атмосферным воздействиям пластика "поликарбонат". | 5232 | нет в наличии
00-00000973 | БВД-306-4, блок вызова | Блок вызова на 4 абонента. Возможность увеличения количества абонентов до 24 при подключении до 3х кнопочных панелей BS-306-6. Подсветка кнопок вызова и именных табличек. Корпус блока вызова выполнен из ударопрочного, стойкого к атмосферным воздействиям пластика "поликарбонат". | 5232 | нет в наличии
00-00000975 | БВД-306-6, блок вызова | Блок вызова на 6 абонентов. Возможность увеличения количества абонентов до 24 при подключении до 3х кнопочных панелей BS-306-6. Подсветка кнопок вызова и именных табличек. Корпус блока вызова выполнен из ударопрочного, стойкого к атмосферным воздействиям пластика "поликарбонат". | 5232 | нет в наличии
00-00000977 | БВД-323F, блок вызова | Блок вызова для совместной работы с БУД-302 (М, К-20, К-80), БУД-430 или БУД-485(Р). Встроенный считыватель ключей VIZIT-RF3 (RFID-13.56МГц).Обеспечивает дополнительную защиту от несанкционированного администрирования домофона. Светодиодный дисплей. Подсветка клавиатуры. | 8040 | нет в наличии
00-00002560 | БВД-SM110R, блок вызова | Блок вызова до 100 абонентов. Встроенный контроллер до 600 ключей VIZIT-RF2 (RFID-125 kHz брелок EM-Marin)). Возможность автоматической записи ключей - режим «Акцепт». Светодиодный дисплей. Подсветка клавиатуры. Корпус блока вызова выполнен из ударопрочного, стойкого к атмосферным воздействиям пластика "поликарбонат". | 5808 | в наличии
00-00002561 | БВД-SM110F, блок вызова | Блок вызова до 100 абонентов. Встроенный контроллер до 600 ключей VIZIT-RF3 (RFID-13.56МГц).Обеспечивает дополнительную защиту от несанкционированного администрирования домофона. Возможность автоматической записи ключей - режим «Акцепт». Возможность обновления базы ключей, включения/выключения вызова квартир, изменения системных установок с помощью бесконтактного модуля памяти VIZIT-RFM4. Светодиодный дисплей. Подсветка клавиатуры. Корпус блока вызова выполнен из ударопрочного, стойкого к атмосферным воздействиям пластика "поликарбонат". | 6840 | нет в наличии
00-00005947 | БВД-315R, блок вызова | Блок вызова для совместной работы с блоками управления домофоном СЕРИЙ 300 или 400 кроме БУД-420М. Встроенный считыватель ключей VIZIT-RF2 (RFID-125 kHz брелок EM-Marin). Подсветка клавиатуры. Рекомендуется использовать совместно с монтажным комплектом МК-311. | 4596 | в наличии
00-00005948 | БВД-315T, блок вызова | Блок вызова для совместной работы с блоками управления домофоном СЕРИЙ 300 или 400 кроме БУД-420М. Встроенный считыватель ключей ключей TOUCH MEMORY. Подсветка клавиатуры. Рекомендуется использовать совместно с монтажным комплектом МК-311. | 4980 | нет в наличии
00-00005949 | БВД-315F, блок вызова | Блок вызова для совместной работы с блоками управления домофоном СЕРИЙ 300 или 400 кроме БУД-420М. Встроенный считыватель ключей VIZIT-RF3 (RFID-13.56МГц). Обеспечивает дополнительную защиту от несанкционированного администрирования домофона. Подсветка клавиатуры. Рекомендуется использовать совместно с монтажным комплектом МК-311. | 4848 | нет в наличии
20191 | БВД-343RT, блок вызова | Блок вызова для совместной работы с БУД-302S-20(80), -430М(S), -485(P,M). Накладной монтаж. Встроенный считыватель ключей VIZIT-RF2 и TOUCH MEMORY. Светодиодный дисплей. Подсветка клавиатуры. Рекомендуемый монтажный комплект МК-311. | 5928 | нет в наличии
00-00012162 | УКП-12G, трубка переговорная | Устройство квартирное переговорное со световой индикацией и регулировкой громкости вызова. Цвет: трубки - серебристый металлик, подставки - серебристый металлик . | 1068 | в наличии
Видеодомофоны Визит
22331 | БВД-343RCPL, блок вызова | Блок вызова для совместной работы с БУД-302(М,К-20,К-80). Встроенный считыватели ключей RF. Светодиодный дисплей. Подсветка клавиатуры. Встроенная телекамера цветного изображения с функцией "День-ночь" (380 tvl, PAL, 0 Lux / ИК подсветка для телекамеры, объектив PINHOLE 90°) | 10008 | нет в наличии
17648 | БВД-343RTCPL, блок вызова | Блок вызова для совместной работы с БУД-302(М,К-20,К-80). Встроенный считыватели ключей TOUCH MEMORY и RF. Светодиодный дисплей. Подсветка клавиатуры и логотипа . Встроенная телекамера цветного изображения с функцией "День-ночь" (380 tvl, PAL, 0 Lux / ИК подсветка для телекамеры, объектив PINHOLE 90°). | 10500 | нет в наличии
14590 | БВД-403CPL, блок вызова с видеокамерой | Блок вызова на 1 абонента. Встроенная телекамера (цветная, 380 tvl, PAL, 1,5 lux, PINHOLE 90°).Светодиодная подсветка для телекамеры | 7368 | нет в наличии
22336 | БВД-405CP-2, блок вызова | Блок вызова на 2 абонента. Встроенная телекамера цветного изображения с функцией "День-ночь" (380 tvl, PAL, 0 Lux / ИК подсветка для телекамеры, объектив PINHOLE 90°). Подсветка кнопок вызова и шильдов. Подставка для поворота блока на 20° | 7824 | нет в наличии
22337 | БВД-405CP-4, блок вызова | Блок вызова на 4 абонента. Встроенная телекамера цветного изображения с функцией "День-ночь" (380 tvl, PAL, 0 Lux / ИК подсветка для телекамеры, объектив PINHOLE 90°). Подсветка кнопок вызова и шильдов. Подставка для поворота блока на 20° | 7824 | нет в наличии
15204 | БВД-410CBL, блок вызова | Блок вызова на 1 абонента. Серия "Comfort"Встроенная камера (цветная 380 tvl, PAL, 0,1 lux, объектив BOARD 120°. Подсветка для телекамеры. | 6984 | нет в наличии
17643 | БВД-411CBL, блок вызова | Блок вызова на 1 абонента. Встроенная телекамера с функцией "День-ночь" (цветная, 380 tvl, PAL, 0,1 lux, объектив BOARD 90°). Инфракрасная подсветка для телекамеры. Подсветка кнопки вызова. | 7332 | нет в наличии
17633 | БВД-432RCB, блок вызова | Блок вызова для совместной работы с БУД-420M. Встроенные считыватели ключей RF, ЖК дисплей, кнопка "Консьерж". Встроенная телекамера (цветная, 380 tvl, PAL, 0,1 lux, объектив BOARD 120°). Подсветка для телекамеры. | 14496 | нет в наличии
22335 | БВД-405CP-1, блок вызова | Блок вызова на 1 абонента. Встроенная телекамера цветного изображения с функцией "День-ночь" (380 tvl, PAL, 0 Lux / ИК подсветка для телекамеры, объектив PINHOLE 90°). Подсветка кнопок вызова и шильдов. Подставка для поворота блока на 20° | 7824 | нет в наличии
20195 | БВД-SM101TCPL, блок вызова | Блок вызова до 100 абонентов. Встроенная телекамера (цветная, 380 tvl, PAL 0,1 lux, объектив PINHOLE 90°). Функция кодового замка, контроллера ключей TOUCH MEMORY (100 индивидуальных кодов, 600 ключей TM). Светодиодный дисплей. Подсветка клавиатуры. Инфракрасная подсветка для телекамеры. | 10308 | нет в наличии
33314 | БВД-М202RTCP, блок вызова ( + DS1996L-F5) | Блок вызова до 200 абонентов. .Встроенная телекамера цветного изображения с функцией "День-ночь" (380 tvl, PAL, 0,5 Lux, объектив PINHOLE 90°). Функции: кодового замка, контроллера ключей TOUCH MEMORY и RF (200 индивидуальных кодов, 1200 ключей TM и/или VIZIT-RF2 (RFID-125 kHz брелок EM-Marin)). Параллельная работа до двух БВД. Модуль памяти DS1996L-F5 входит в комплект. | 12312 | нет в наличии
35513 | БВД-316FCP, блок вызова | Блок вызова для совместной работы с БУД-302(М,К-20,К-80),БУД-430,БУД-485. Встроенный считыватель ключей VIZIT-RF3 (RFID-13.56МГц).Обеспечивает дополнительную защиту от несанкционированного администрирования домофона. Светодиодный дисплей. Подсветка клавиатуры. Встроенная телекамера цветного изображения с функцией "День-ночь" (700 tvl, PAL, 0 Lux, ИК подсветка для телекамеры, объектив PINHOLE 90°). Корпус блока вызова выполнен из ударопрочного, стойкого к атмосферным воздействиям пластика "поликарбонат". Рекомендуется использовать совместно с монтажным комплектом МК-311. | 9312 | нет в наличии
34966 | БВД-323FCP, блок вызова | Блок вызова для совместной работы с БУД-302(М,К-20,К-80), БУД-430 или БУД-485(Р). Встроенный считыватель ключей VIZIT-RF3 (RFID-13.56МГц).Обеспечивает дополнительную защиту от несанкционированного администрирования домофона. Светодиодный дисплей. Подсветка клавиатуры. Встроенная телекамера цветного изображения с функцией "День-ночь" (700 tvl, PAL, 0 Lux, ИК подсветка для телекамеры, объектив PINHOLE 90°). | 12456 | нет в наличии
31465 | БВД-343FCPL, блок вызова | Блок вызова для совместной работы с БУД-302(М,К-20,К-80). Встроенный считыватель ключей VIZIT-RF3 (RFID-13.56МГц).Обеспечивает дополнительную защиту от несанкционированного администрирования домофона. Светодиодный дисплей. Подсветка клавиатуры. Встроенная телекамера цветного изображения с функцией "День-ночь" (700 tvl, PAL, 0 Lux / ИК подсветка для телекамеры, объектив PINHOLE 90°). Рекомендуется использовать совместно с монтажным комплектом МК-311. | 10620 | нет в наличии
9365 | БВД-431DXKCB, блок вызова | Блок вызова для совместной работы с БУД-420. Встроенные считыватели ключей TM и RF, ЖК дисплей, кнопка "Консьерж", телекамера (цветная, 330 tvl, PAL, 1lux, объектив BOARD 92°). | 14748 | нет в наличии
30940 | БВД-432FCB, блок вызова | Блок вызова для совместной работы с БУД-420M и БУД-420Р. Встроенный считыватель ключей VIZIT-RF3 (RFID-13.56МГц).Обеспечивает дополнительную защиту от несанкционированного администрирования домофона. , ЖК дисплей, кнопка "Консьерж". Встроенная телекамера цветного изображения с функцией "День-ночь" (700 tvl, PAL, 0 Lux / подсветка для телекамеры, объектив BOARD 120°). Рекомендуется использовать совместно с монтажным комплектом МК-432, MKF-432. | 15360 | нет в наличии
00-00000980 | БВД-306СР-2, блок вызова | Блок вызова на 2 абонента. Возможность увеличения количества абонентов до 24 при подключении до 3-х кнопочных панелей BS-306-6. Встроенная телекамера цветного изображения с функцией ""День-ночь"" (700 tvl, PAL, 0 Lux / ИК подсветка для телекамеры, объектив PINHOLE 90°).Подсветка кнопок вызова и именных табличек. Корпус блока вызова выполнен из ударопрочного, стойкого к атмосферным воздействиям пластика "поликарбонат" | 8892 | нет в наличии
00-00000981 | БВД-306СР-4, блок вызова | Блок вызова на 4 абонента. Возможность увеличения количества абонентов до 24 при подключении до 3-х кнопочных панелей BS-306-6. Встроенная телекамера цветного изображения с функцией ""День-ночь"" (700 tvl, PAL, 0 Lux / ИК подсветка для телекамеры, объектив PINHOLE 90°).Подсветка кнопок вызова и именных табличек. Корпус блока вызова выполнен из ударопрочного, стойкого к атмосферным воздействиям пластика "поликарбонат" | 8892 | нет в наличии
00-00000982 | БВД-306СР-6, блок вызова | Блок вызова на 6 абонентов. Возможность увеличения количества абонентов до 24 при подключении до 3-х кнопочных панелей BS-306-6. Встроенная телекамера цветного изображения с функцией ""День-ночь"" (700 tvl, PAL, 0 Lux / ИК подсветка для телекамеры, объектив PINHOLE 90°).Подсветка кнопок вызова и именных табличек. Корпус блока вызова выполнен из ударопрочного, стойкого к атмосферным воздействиям пластика "поликарбонат" | 8892 | нет в наличии
00-00000983 | БВД-306FСР-6, блок вызова | Блок вызова на 6 абонентов. Возможность увеличения количества абонентов до 24 при подключении до 3-х кнопочных панелей BS-306-6. Встроенная телекамера цветного изображения с функцией "День-ночь" (700 tvl, PAL, 0 Lux / ИК подсветка для телекамеры, объектив PINHOLE 90°). Встроенный контроллер до 960 ключей VIZIT-RF3 (RFID-13.56МГц). Обеспечивает дополнительную защиту от несанкционированного администрирования домофона. Возможность автоматической записи ключей - режим «Акцепт». Возможность обновления базы ключей, включения/выключения вызова квартир, изменения системных установок с помощью бесконтактного модуля памяти VIZIT-RFM4. Подсветка кнопок вызова и именных табличек. Корпус блока вызова выполнен из ударопрочного, стойкого к атмосферным воздействиям пластика "поликарбонат" | 9612 | нет в наличии
00-00000984 | БВД-306FСР-2, блок вызова | Блок вызова на 2 абонента. Возможность увеличения количества абонентов до 24 при подключении до 3-х кнопочных панелей BS-306-6. Встроенная телекамера цветного изображения с функцией "День-ночь" (700 tvl, PAL, 0 Lux / ИК подсветка для телекамеры, объектив PINHOLE 90°). Встроенный контроллер до 960 ключей VIZIT-RF3 (RFID-13.56МГц). Обеспечивает дополнительную защиту от несанкционированного администрирования домофона. Возможность автоматической записи ключей - режим «Акцепт». Возможность обновления базы ключей, включения/выключения вызова квартир, изменения системных установок с помощью бесконтактного модуля памяти VIZIT-RFM4. Подсветка кнопок вызова и именных табличек. Корпус блока вызова выполнен из ударопрочного, стойкого к атмосферным воздействиям пластика "поликарбонат" | 9612 | нет в наличии
00-00000985 | БВД-306FСР-4, блок вызова | Блок вызова на 4 абонента. Возможность увеличения количества абонентов до 24 при подключении до 3-х кнопочных панелей BS-306-6. Встроенная телекамера цветного изображения с функцией "День-ночь" (700 tvl, PAL, 0 Lux / ИК подсветка для телекамеры, объектив PINHOLE 90°). Встроенный контроллер до 960 ключей VIZIT-RF3 (RFID-13.56МГц). Обеспечивает дополнительную защиту от несанкционированного администрирования домофона. Возможность автоматической записи ключей - режим «Акцепт». Возможность обновления базы ключей, включения/выключения вызова квартир, изменения системных установок с помощью бесконтактного модуля памяти VIZIT-RFM4. Подсветка кнопок вызова и именных табличек. Корпус блока вызова выполнен из ударопрочного, стойкого к атмосферным воздействиям пластика "поликарбонат" | 9612 | нет в наличии
00-00000986 | БВД-SM110FCP, блок вызова | Блок вызова до 100 абонентов.Встроенный контроллер до 600 ключей VIZIT-RF3 (RFID-13.56МГц).Обеспечивает дополнительную защиту от несанкционированного администрирования домофона. Встроенная телекамера цветного изображения с функцией "День-ночь" (700 tvl, PAL, 0 Lux, ИК подсветка для телекамеры, объектив PINHOLE 90°).Возможность автоматической записи ключей - режим «Акцепт». Возможность обновления базы ключей, включения/выключения вызова квартир, изменения системных установок с помощью бесконтактного модуля памяти VIZIT-RFM4.Светодиодный дисплей.Подсветка клавиатуры. Корпус блока вызова выполнен из ударопрочного, стойкого к атмосферным воздействиям пластика "поликарбонат". | 11268 | нет в наличии
00-00000987 | БВД-316RCP, блок вызова | Блок вызова для совместной работы с БУД-302 (М, К-20, К-80), БУД-430, БУД-485.Встроенный считыватель ключей VIZIT-RF2 (RFID-125 kHz брелок EM-Marin). Светодиодный дисплей. Подсветка клавиатуры. Встроенная телекамера цветного изображения с функцией "День-ночь" (700 tvl, PAL, 0 Lux, ИК подсветка для телекамеры, объектив PINHOLE 90°). Корпус блока вызова выполнен из ударопрочного, стойкого к атмосферным воздействиям пластика "поликарбонат". Рекомендуется использовать совместно с монтажным комплектом МК-311. | 8940 | нет в наличии
00-00002567 | БВД-424FCB-1, блок вызова | Блок вызова на 1 абонента. Используется совместно с блоками управления БУД-485 и БУД-430(M, S). Возможность увеличения количества абонентов до 25 при подключении кнопочных панелей BS-424-2,BS-424-4,BS-424-8. Встроенная телекамера цветного изображения с функцией ""День-ночь"" (700 tvl, PAL, 0 Lux / подсветка для телекамеры белого свечения, объектив “Board”120°). Встроенный считыватель ключей VIZIT-RF3 (RFID-13.56МГц). Обеспечивает дополнительную защиту от несанкционированного администрирования домофона. Возможность использования бесконтактного модуля памяти VIZIT-RFM4. Рекомендуется использовать совместно с монтажным комплектом МК-424. | 10392 | нет в наличии
00-00002571 | БВД-SM110RCP, блок вызова | Блок вызова до 100 абонентов. Встроенная телекамера цветного изображения с функцией "День-ночь" (700 tvl, PAL, 0 Lux, ИК подсветка для телекамеры, объектив PINHOLE 90°).Встроенный контроллер до 600 ключей VIZIT-RF2 (RFID-125 kHz брелок EM-Marin)). Возможность автоматической записи ключей - режим «Акцепт». Светодиодный дисплей.Подсветка клавиатуры. Корпус блока вызова выполнен из ударопрочного, стойкого к атмосферным воздействиям пластика "поликарбонат". | 10140 | нет в наличии
00-00002572 | БВД-N101RTCP, блок вызова | Блок вызова до 100 абонентов. Встроенная телекамера цветного изображения с функцией "День-ночь" (700 tvl, PAL, 0 Lux / ИК подсветка для телекамеры, объектив PINHOLE 90°). Функции: кодового замка, контроллера ключей TOUCH MEMORY и RF (100 индивидуальных кодов, 600 ключей VIZIT-TM и/или VIZIT-RF2 (RFID-125 kHz брелок EM-Marin)). Светодиодный дисплей. Подсветка клавиатуры и инструкции для пользователя. | 13140 | нет в наличии
00-00002573 | БВД-N201FCP, блок вызова | Блок вызова до 200 абонентов. Встроенная телекамера цветного изображения с функцией "День-ночь" (700 tvl, PAL, 0 Lux / ИК подсветка для телекамеры, объектив PINHOLE 90°). Встроенный контроллер до 2400 ключей VIZIT-RF3 (RFID-13.56МГц) обеспечивающих дополнительную защиту от несанкционированного администрирования домофона. Возможность автоматической записи ключей - режим «Акцепт». Возможность обновления базы ключей, включения/выключения вызова квартир, изменения системных установок с помощью бесконтактного модуля памяти VIZIT-RFM4.Светодиодный дисплей. Подсветка клавиатуры и инструкции для пользователя. Параллельная работа до двух БВД. | 13956 | нет в наличии
00-00006390 | БВД-315RCP, блок вызова | Блок вызова для совместной работы с блоками управления домофоном СЕРИЙ 300 или 400 кроме БУД-420М. . Встроенный считыватель ключей VIZIT-RF2 (RFID-125 kHz брелок EM-Marin). Подсветка клавиатуры. Встроенная телекамера цветного изображения с функцией "День-ночь" (700 tvl, PAL, 0 Lux / ИК подсветка для телекамеры, объектив PINHOLE 90°). Рекомендуется использовать совместно с монтажным комплектом МК-311. | 8976 | нет в наличии
00-00006391 | БВД-315FCP, блок вызова | Блок вызова для совместной работы с блоками управления домофоном СЕРИЙ 300 или 400 кроме БУД-420М Встроенный считыватель ключей VIZIT-RF3 (RFID-13.56МГц).Обеспечивает дополнительную защиту от несанкционированного администрирования домофона. Световая индикация режимов работы. Подсветка клавиатуры. Встроенная телекамера цветного изображения с функцией "День-ночь" (700 tvl, PAL, 0 Lux, ИК подсветка для телекамеры, объектив PINHOLE 90°). Рекомендуется использовать совместно с монтажным комплектом МК-311. | 8928 | нет в наличии
00-00006392 | БВД-343FCPW, блок вызова | Блок вызова для совместной работы с БУД-302xx, БУД-430х, БУД-485х. Встроенный считыватель ключей VIZIT-RF3 (RFID-13.56МГц).Обеспечивает дополнительную защиту от несанкционированного администрирования домофона. Светодиодный дисплей. Подсветка клавиатуры. Встроенная телекамера цветного изображения с функцией "День-ночь" (700 tvl, PAL, 0 Lux, объектив PINHOLE 90°), подсветка белого свечения для телекамеры (возможность изменения яркости) обеспечивает цветное изображение при низкой освещённости. Рекомендуется использовать совместно с монтажным комплектом МК-311. | 9504 | нет в наличии
00-00006393 | БВД-433FCBE, блок вызова | Блок вызова для совместной работы с БУД-430М, -430S, -485, -485М, -485МР, -485DP. Встроенный считыватель ключей VIZIT-RF3 (RFID-13.56МГц).Обеспечивает дополнительную защиту от несанкционированного администрирования домофона, светодиодный дисплей, кнопка "Консьерж". Встроенная IP-телекамера обеспечивает 2 цифровых потока (Основной поток(1920 * 1080, 1280 * 720), дополнительный поток(704 * 576, 640 * 480,640 * 352, 320 * 240) и композитный (CVBS 700 tvl, PAL, 0 Lux), функция "День-ночь", подсветка для телекамеры, объектив BOARD 90°. Работа с модулем памяти VIZIT-RFM4 (RFID 13.56 МГц) для обновления настроек базы ключей блока управления. Рекомендуется использовать совместно с монтажным комплектом МК-432, MKF-432. | 26640 | нет в наличии
33471 | БВД-315TCP, блок вызова | Блок вызова для совместной работы с БУД-302х, -430х, -485х. Встроенный считыватель ключей VIZIT-ТМ. Подсветка клавиатуры. Встроенная телекамера (CVBS,700ТВЛ), объектив PINHOLE 90°, функция "День-ночь", ИК подсветка для телекамеры. Накладной монтаж. Рекомендуется использовать совместно с монтажным комплектом МК-341,-315. | 9444 | нет в наличии
33131 | БВД-423FCBE, блок вызова | Блок вызова для совместной работы с БУД-420х,-430х, -485х. Встроенный считыватель ключей VIZIT-RF3 . Cсветодиодный дисплей, кнопки вызова ("Консьерж", служба "112"). Встроенная IP-телекамера обеспечивает 3 цифровых потока (Full HD,HD,SD) и композитный сигнал (CVBS), объектив BOARD 90°, функция "День-ночь", ИК подсветка (до 10 метров) для телекамеры. Врезной монтаж. | 21780 | нет в наличии
33089 | БВД-432FCBE, блок вызова | Блок вызова для совместной работы с БУД-420х,-430х, -485х. Встроенный считыватель ключей VIZIT-RF3 . Cсветодиодный дисплей, кнопка "Консьерж". Встроенная IP-телекамера обеспечивает 3 цифровых потока (Full HD,HD,SD) и композитный сигнал (CVBS,700ТВЛ), объектив BOARD 90°, функция "День-ночь", подсветка белого свечения + ИК подсветка (до 10 метров) для телекамеры. Врезной монтаж. Рекомендуется использовать совместно с монтажным комплектом МК-432, MKF-432. | 23340 | нет в наличии
Мониторы видеодомофонов Визит
32773 | VIZIT-M405, монитор видеодомофона | Монитор 2-х канальный цветного изображения (PAL, 4") со встроенным источником питания (160-240VAC); Функциональная кнопка для управления внешним испольнительным устройством (управление освещением). Возможность подключения: кнопки "звонок" и электромеханического замка или защёлки триггерного типа. Индивидуальные вызывные сигналы для каждого блока вызова и кнопки "звонок". | 11832 | нет в наличии
34700 | VIZIT-M428C, монитор видеодомофона | Монитор цветного изображения (PAL, 2,7") для многоабонентского видеодомофона..Возможность подключения кнопки "Звонок". Функциональная кнопка для управления внешним испольнительным устройством (управление освещением). Регулировки яркости и насыщенности изображения, громкости вызова.Питание от внешнего группового или индивидуального источника . Возможна совместная работа с БКМ-440(М), БКМ-441, БКМ-444. Цвет - серый металлик. | 5640 | нет в наличии
37318 | VIZIT-M405M, монитор видеодомофона | Монитор 2-х канальный цветного изображения (PAL, 5", 16:9) со встроенным источником питания (160-240VAC); Возможность записи в ручном или автоматическом режиме цветных кадров или видеороликов. Возможность подключения дополнительных устройств (УКП или монитора). Функциональная кнопка для управления внешним исполнительным устройством (управление освещением). Возможность подключения: кнопки "звонок" и дополнительной телекамеры. Питание и управление электромеханическим замком или защёлкой триггерного типа. Индивидуальные вызывные сигналы для каждого блока вызова и кнопки "звонок". | 20064 | нет в наличии
40128 | VIZIT-M471M, монитор видеодомофона | Монитор цветного изображения, сенсорный экран 7" PAL . Возможность записи в ручном или автоматическом режиме 14500 цветных кадров или видеороликов общей продолжительностью 6 часов. Возможность подключения одного блока вызова (БВД), кнопки "Звонок" , одной телекамеры или БВД-403СРО и допольнитеного УКП. При использовании БКМ-440 подключение двух блоков вызова (БВД) и одной телекамеры. При использовании БКМ-440М возможно подключение двух блоков вызова (БВД), кнопки "Звонок" и двух телекамер или БВД-403СРО. Функция управления внешним исполнительным устройством (освещение, шлакбаум). | 21816 | нет в наличии
34974 | VIZIT-M327, абонентское устройство | Абонентское видеоконтрольное устройство цветного изображения (PAL, 2,7") предназначено для совместной работы с UKP-7(M), UKP-8SM, UKP-12(M) UKP-12-1 в составе многоабонентского видеодомофона VIZIT. Питание от внешнего группового или индивидуального источника 15-28VDC. Регулировка яркости и насыщености изображения. Рекомендуется использовать в комплекте с монтажной пластиной MP-327(в комплект не входит). | 3348 | нет в наличии
00-00002579 | VIZIT-M468MW, монитор видеодомофона | Монитор цветного изображения (PAL, 7"). Энергонезависимая видеопамять (ч/б 250 кадров). Возможность подключения к монитору двух БВД, кнопки “Звонок” и дополнительного УКП. Возможность подключения к монитору трёх БВД, кнопки “Звонок” и дополнительной телекамеры при использовании блока коммутации БКМ-443. Интерком (внутренняя связь) между мониторами, подключёнными к блоку коммутации БКМ-443. Цвет корпуса - белый. | 9240 | нет в наличии
00-00002580 | VIZIT-M468MS, монитор видеодомофона | Монитор цветного изображения (PAL, 7"). Энергонезависемая видеопамять (ч/б 250 кадров). Возможность подключения к монитору двух БВД, кнопки “Звонок” и дополнительного УКП. Возможность подключения к монитору трёх БВД, кнопки “Звонок” и дополнительной телекамеры при использовании блока коммутации БКМ-443. Интерком (внутрення связь) между мониторами, подключёнными к блоку коммутации БКМ-443. Цвет корпуса -серебристый, цвет трубки- тёмно-серый. | 9396 | нет в наличии
00-00002581 | VIZIT-M468MG, монитор видеодомофона | Монитор цветного изображения (PAL, 7"). Энергонезависемая видеопамять (ч/б 250 кадров). Возможность подключения к монитору двух БВД, кнопки “Звонок” и дополнительного УКП. Возможность подключения к монитору трёх БВД, кнопки “Звонок” и дополнительной телекамеры при использовании блока коммутации БКМ-443. Интерком (внутрення связь) между мониторами, подключёнными к блоку коммутации БКМ-443. Цвет корпуса - тёмно-серый, цвет трубки- серебристый. | 9348 | нет в наличии
36261 | VIZIT-M405D5, монитор видеодомофона | Монитор 2-х канальный цветного изображения (CVBS, 5"). Возможность подключения кнопки "звонок". Напряжение питания 160-240VAC. Напряжение питания 160-240VAC. Цвет корпуса - белый. | 12600 | нет в наличии
Переферийное оборудование и аксессуары
19772 | VIZIT-DM08М, программатор | Программатор микросхем памяти домофонов VIZITпредназначен для подготовки данных, которые должны быть внесены в энергонезависимую память домофонов VIZIT перед их установкой на объекте. Под данными подразумеваются индивидуальные коды и ключи доступа, системные, сервисные настройки и пароли. | 3264 | нет в наличии
8822 | RD-2, cчитыватель ключей TOUCH MEMORY | Считыватель ключей TOUCH MEMORY для контроллера КТМ600M, 602M; накладной вариант; встроенная схема защиты от воздействия высокого напряжения; звуковая индикация режимов работы. | 1104 | в наличии
8550 | VIZIT-MB1, бокс монтажный | Бокс монтажный для монтажа блоков питания, управления и коммутации. | 2424 | нет в наличии
7790 | VIZIT-TK401DN, терминал пульта консьержа | Терминал пульта консьержа VIZIT-ПК200, VIZIT-ПК800 для совместной работы с VIZIT-TU412M, VIZIT-TU418. | 7800 | нет в наличии
8813 | VIZIT-TU418, блок управления пульта консьержа | Блок управления пульта консьержа VIZIT-ПК800. Возможнотсь подключения до 4 блоков коммутации БК-A418. Напряжение питания 190-240VAC. | 6456 | нет в наличии
10076 | VIZIT-КТМ600R, контроллер ключей RF | Контроллер ключей VIZIT-RF2 (RFID-125 kHz брелок EM-Marin), до 2680 ключей, управление замком, таймер (1 или 7 сек.), напряжение питания контроллера 12…24VDC. | 2700 | в наличии
8820 | VIZIT-КТМ600М, контроллер ключей TM | Контроллер ключей TOUCH MEMORY, до 670 ключей, управление замком, таймер 1 или 5 сек., напряжение питания контроллера 12…24VDC. | 2400 | нет в наличии
8821 | VIZIT-КТМ602М, контроллер ключей TM | Контроллер ключей TOUCH MEMORY, до 670 ключей, питание и управление замком (15VDC, 1,5А, таймер 1 или 5 сек.), напряжение питания контроллера 190-240VAC. Выход 18V/0,4A для питания индивидуального домофона. | 4212 | в наличии
1287 | БК-10, коммутатор координатный | Этажный коммутатор, емкость до 10 абонентов. | 1032 | в наличии
4706 | БК-100 (М), коммутатор координатный | Координатный коммутатор, емкость до 100 абонентов. | 1488 | в наличии
8834 | БК-2V, блок коммутации видеосигнала | Блок коммутации видеосигнала от двух блоков вызова для видеодомофонов многоабонентских серии 400. | 960 | нет в наличии
10068 | БК-2А, блок коммутации | Блок коммутации устройства квартирного переговорного (УКП) с двумя блоками вызова (этажный и подъездный). | 864 | нет в наличии
1679 | БК-30 (М), коммутатор координатный | Координатный коммутатор, емкость до 30 абонентов. | 1164 | в наличии
15201 | БК-4М, коммутатор этажный | Этажный коммутатор, емкость до 4 абонентов | 1008 | нет в наличии
8814 | БК-А418, блок коммутации пульта консьержа | Блок коммутации пульта консьержа VIZIT-ПК800 для совместной работы с VIZIT-TU418. Количество абонентов 199 + консьерж. | 5292 | нет в наличии
28432 | БКМ-444, блок коммутации | Блок коммутации и питания монитора для совместной работы с БВД-444СР-1(2,4). Возможность подключения 4-х мониторов VIZIT-MT460CM, М456С(СМ), М440С(СМ), М427С. Подключение к подъездной линии связи многоабонентского видеодомофона. Подключение дополнительной телекамеры и 4-х кнопок "Звонок". Встроенный источник питания для БВД, мониторов и замков. Напряжение питания (100-240VAC). | 7704 | нет в наличии
1286 | БПД 18/12-1-1, блок питания | Блок питания нестабилизированный. Входное напряжение 190-240VAC. Выход 18V/0,7A, 12V/0,6A. Пластиковый корпус. Назначение: для питания домофонов VIZIT совместно с замком. | 2544 | в наличии
6468 | БПД 18/12-3-1, блок питания | Блок питания. Входное напряжение 190-240VAC. Выход 18V/0,6A, 12V/0,6A нестабилизированный, 12V/0,1A стабилизированный. Встроенное реле управления замком. Пластиковый корпус. Назначение: для питания домофонов VIZIT совместно с замком. | 2820 | нет в наличии
22700 | БПД 19W/14.4v/EU 18B/1,0А, блок питания + разъем Y700055 для Блока питания 19W/14.4v/EU (Блок питания VIZIT SA03010029) | Блок питания. Входное напряжение 100-240VAC. Выходное стабилизированное напряжение 18V/0,55А (для питания монитора VIZIT-M430C, VIZIT-M456C, VIZIT-M440C с блоком вызова и дополнительной телекамеры). Пластиковый корпус. | 1044 | нет в наличии
9368 | Ключ (брелок) VIZIT-RF2.1 | Ключ RF (RFID брелок EM-Marin). | 47 | в наличии
20628 | Ключ VIZIT-RF2.2 black |  | 180 | в наличии
20627 | Ключ VIZIT-RF2.2 brown |  | 180 | в наличии
20626 | Ключ VIZIT-RF2.2 red |  | 180 | в наличии
28030 | Ключ VIZIT-TM (DS1990C-F5+ c ДК-1) | Ключ TOUCH MEMORY (DS1990A-F5, держатель). | 468 | нет в наличии
11852 | МК-406, комплект монтажный | Комплект монтажный для блоков вызова БВД-406хх, БВД-407хх, БВД-408ххх и кнопочных панелей BS-1, BS-2, BS-4 (козырек - 1шт, пластина - 1шт, комплект принадлежностей - 1шт). | 1500 | нет в наличии
6311 | МР-100, монтажный комплект | Комплект монтажный для блоков вызова БВД-SM100х,БВД-SM101х, БВД-404х, БВД-341х, БВД-342х (панель - 1 шт., клемник - 1 шт., заглушка - 4 шт., комплект принадлежностей - 1шт). | 2712 | нет в наличии
20197 | РВС-2, разветвитель видеосигнала | Разветвитель видеосигнала предназначен для подключения 2-х мониторов VIZIT-MT456C или VIZIT-M430C к групповому источнику питания БПД24/12-1-1. Подключение к подъездной линии видеосигнала и линии выдеосигнала этажной телекамеры. Обеспечивает питание этажной телекамеры от мониторов. | 804 | нет в наличии
10077 | VIZIT-КТМ602R, контроллер ключей RF | Контроллер ключей VIZIT-RF2 (RFID-125 kHz брелок EM-Marin), до 2680 ключей, питание и управление открытием замка, таймер (1 или 7 сек.), напряжение питания контроллера 190-240VAC. Выход 18V/0,4A для питания индивидуального домофона. | 4584 | в наличии
7789 | VIZIT-TU412М1, блок управления пульта консьержа | Блок управления пульта консьержа VIZIT-ПК200. Количество абонентов 199 + консьерж. Напряжение питания 190-240VAC. | 5304 | нет в наличии
26807 | БКМ-440M (MAXI), блок коммутации | Блок коммутации и питания монитора. Возможность подключения 2-х мониторов VIZIT-MT460CM, М456С(СМ), М440С(СМ) и УКП. Подключение 2-х БВД, кнопки "Звонок" и дополнительной телекамеры или БВД-403СРО. Встроенный источник питания для БВД, мониторов и замков. Напряжение питания (190-240VAC). Рекомендуется использовать совместно с монтажным боксомVIZIT-MB1 (МВ1А, МВ1Р,MB2Р). | 5868 | нет в наличии
30941 | Ключ VIZIT-RF3.1 | Ключ RF (RFID-13.56 МГц). Обеспечивает дополнительную защиту то несанкционированного администрирования системы доступа. Используются совместно с модификациями блоков вызова и контроллеров ключей имеющих в наименовании литеру ""F"" | 47 | в наличии
14029 | МК-341, комплект монтажный | Комплект монтажный для блоков вызова БВД-SM100, БВД-341х, БВД-402х, БВД-404х (козырек - 1шт, пластина - 1 шт, комплект принадлежностей - 1шт). | 1464 | нет в наличии
14351 | МК-432, комплект монтажный | Комплект монтажный для блоков вызова БВД-431х, БВД-432х (козырек - 1шт, пластина - 1шт, комплект принадлежностей - 1шт). | 1836 | нет в наличии
15150 | МК-Т40,комплект монтажный | Комплект монтажный для блока вызова БВД-M200.Используется при монтаже на двери толщиной не менее 40мм (крышка(корыто)-1шт, скоба-2шт,шпилька-2шт,комплект принадлежностей-1шт) | 876 | нет в наличии
33551 | МК-405, комплект монтажный | Комплект монтажный для блоков вызова БВД-403х, БВД-405х (козырек - 1шт, комплект принадлежностей - 1шт). | 1164 | нет в наличии
34333 | VIZIT-MB2P, бокс монтажный | Монтажный бокс для установки в нем БПД, БУД, БКМ, VIZIT-TU, БК, РВС, БП. Сетевая розетка. Защитное заземление. Вентиляция. Габаритные размеры 251х208х93. Устанавливается на стену. | 2364 | нет в наличии
34245 | CU-14, блок сопряжения |  | 1344 | нет в наличии
36124 | GATE-USB/485, преобразователь интерфейса | Преобразователь интерфейса USB в RS485 исп.4, полный дуплекс, не требует настроек, с гальванической развязкой. Не требует отдельного питания. | 4637 | нет в наличии
36123 | GATE-VIZIT-Commander, программное обеспечение | Специальное ПО Gate-VIZIT-Commander с ключом защиты HASP. Предназначено для работы с сетевыми блоками управления домофонами VIZIT: БУД-485 и БУД-485Р. | 6352 | нет в наличии
36126 | МР-327, монтажная пластина | Монтажная пластина для крепления монитора VIZIT-M327С и УКП. | 288 | нет в наличии
37319 | Ключ VIZIT-RF3.2 black | Ключ RF (RFID-13.56 МГц). Кожаный брелок с тиснением логотипа (синий, красный, коричневый).Встроенная защита от несанкционированного копирования. Используются совместно с модификациями блоков вызова и контроллеров ключей имеющих в нанаименовании литеру "F". | 180 | нет в наличии
39909 | VIZIT-КТМ605F, контроллер ключей RF | Контроллер ключей VIZIT-RF3 (RFID-13.56МГц), до 2680 ключей, фнкция привязки ключей к установленному PIN-коду,питание и управление открытием замка, таймер (1 или 7 сек.), напряжение питания контроллера 190-240VAC. Выход 18V/0,4A для питания индивидуального домофона. | 6156 | в наличии
40204 | RD-4R, считыватель ключей VIZIT-RF2 | Считыватель ключей VIZIT-RF2 (RFID-125 kHz брелок EM-Marin) для контроллера VIZIT-КТМ600R, VIZIT-КТМ602R; накладной вариант крепления; звуковая индикация режимов работы, светодиодный индикатор. | 1440 | в наличии
40205 | RD-5F, считыватель ключей VIZIT-RF3 | Считыватель ключей VIZIT-RF3.1, VIZIT-RF3.2 (RFID-13.56МГц) для контроллера VIZIT-КТМ600M, VIZIT-КТМ602М; накладной вариант крепления; звуковая индикация режимов работы, светодиодный индикатор. Функция привязки ключей к установленному PIN-коду. | 3240 | в наличии
34973 | БК-4АV, коммутатор этажный | Этажный коммутатор (емкость до 4 абонентов) встроенный разветвитель видео сигнала с повышенной помехоустойчивостью. Рекомендуется использовать совместно с мониторами со встроенными индивидуальными импульсными источниками питания в составе видеодомофонов многоабонентских. Подключение к защитному занулению. | 1512 | нет в наличии
00-00000280 | МК-411, комплект монтажный | Комплект монтажный для блоков вызова БВД-401х, БВД-411х, (козырек - 1шт, комплект принадлежностей - 1шт). Врезной монтаж. | 1524 | нет в наличии
37889 | VIZIT-C70CB, телекамера для домофона | Телекамера (CVBS,700ТВЛ), объектив BOARDE 90°, функция "День-ночь", ИК подсветка для телекамеры.. Напряжение питания 12-30VDC. Предназначена для использования в составе видеодомофонов VIZIT в качестве устройства видеонаблюдения. | 5688 | нет в наличии
32579 | VIZIT-DM15, программатор | Программатор микросхем памяти для домофонов VIZIT | 4044 | нет в наличии
40209 | VIZIT-MB1A, бокс монтажный | Монтажный бокс для установки в нем БПД, БУД, VIZIT-TU, БК. Автоматический выключатель сети 220V. Защитное заземление. Вентиляция. Габаритные размеры 251х336х93. Устанавливается на стену или DIN-рейку. | 3564 | нет в наличии
41503 | VIZIT-MB1P, бокс монтажный | Монтажный бокс для установки в нем БПД, БУД, VIZIT-TU, БК. Сетевая розетка. Защитное заземление. Вентиляция. Габаритные размеры 251х321х93. Устанавливается на стену. | 2556 | нет в наличии
34976 | VIZIT-RFM4, модуль памяти | Бесконтактный модуль памяти VIZIT-RFM4 (13.56 Мгц) предназначен для импорта (переноса) в энергонезависимую память блока управления БУД-430 или БУД-485 заранее подготовленную на персональном компьютере базу данных ключей, кодов и настроек, или ее изменений. Данные записываются в модуль памяти при помощи программатора микросхем памяти VIZIT-DM15. | 396 | нет в наличии
26804 | БВД-342NP, блок индикации | Блок индикации для домофона используется в комплекте с блоком вызова БВД-432RCP установленного на входе в огороженную придомовую территорию. Иимеет встроенную подсветку.Рекомендуется использовать совместно с монтажным комплектом МК-342. | 3588 | нет в наличии
34967 | БВД-432NP, блок индикации | Блок индикации для домофона используется в комплекте с блоком вызова БВД-432RCB установленного на входе в огороженную придомовую территорию. Иимеет встроенную подсветку.Рекомендуется использовать совместно с монтажным комплектом МКF-406. | 3348 | нет в наличии
35430 | БК-400, коммутатор координатный | Координатный коммутатор, емкость до 400 абонентов. | 1560 | нет в наличии
27553 | БК-401, блок коммутации домофона | Блок коммутации домофона обеспечивает переключение линий связи и видеосигнала. Предназначен для совместной работы с БУД-420Р и БВД-432RCB установленных на входе в огороженную придомовую территорию и видеодомофонами VIZIT (до 8 шт) установленными на подъездах/ домах внутри огороженной территории. | 2256 | в наличии
28431 | БК-4MVE, коммутатор этажный | Этажный коммутатор (емкость до 4 абонентов) совмещенный с разветвителем видеосигнала и распределителем группового питания мониторов серии 400 в составе видеодомофонов многоабонентских. Распределитель питания имеет защиту от перегрузки и короткого замыкания. | 1956 | нет в наличии
27973 | БКМ-441, блок коммутации | Блок коммутации монитора для совместной работы с VIZIT-MT460CM, М456С(СМ), М440С(СМ), М430С. Возможность подключения многоабонентского видеодомофона и малообонентского блока вызова с телекамерой, кнопки "Звонок", электромеханического замка или защелки тригерного типа. Питание от внешнего источника 19W/14.4v/EU 18B/1,0А или БПД18/12-1-1, возможно использование группового источника БПД24/12-1-1. Пластиковый корпус. | 2568 | нет в наличии
20189 | БПД 24/12-1-1, блок питания | Блок питания стабилизированный. Входное напряжение 187-242VAC. Выходные напряжения 24V/0,8А и 12V/0,3A. Защита от перегрузки, короткого замыкания и перегрева. Назначение: групповое питание мониторов (24V), питание наружной телекамеры (12V). | 3840 | нет в наличии
34970 | БУД-485P, блок управления и питания | Блок управления и питания домофона. Предназначен для работы совместно с блоками вызова серий 300 и 400 установленных на входе в огороженную придомовую территорию. Возможность удаленного управления по локальной сети RS-485. Возможность подключения до 12 блоков коммутации БК-401. Напряжение питания (190-240VAC). Емкость до 2400 абонентов. Функции: контроллера ключей ТМ и RF (до 28 800 шт.), питание и управление открытием замка. Рекомендуется использовать совместно с монтажным боксом VIZIT-MB1 (МВ1А, МВ1Р, MB2Р). | 6480 | нет в наличии
30946 | МК-RD, комплект монтажный | Монтажный комплект МК-RD предназначен для защиты считывателей TM, RF ключей и кнопки “EXIT” от атмосферных осадков. (козырек - 1шт, комплект принадлежностей - 1шт). | 672 | нет в наличии
29558 | МКF-432, комплект монтажный | Комплект монтажный для накладного монтажа блоков вызова БВД-431х, БВД-432х, (козырек - 1шт, комплект принадлежностей - 1шт). Накладной монтаж. | 2208 | нет в наличии
42182 | МКД-80, модуль коммутации | Модуль коммутации, емкость до 80 абонентов для установки в БУД-301К, БУД-302К-80 | 660 | нет в наличии
40194 | МР-432-1, монтажная пластина | Монтажная пластина предназначена для установки на неё монтажного комплекта MKF-432 с БВД432RCB и монтажа данного комплекта оборудования на ограждение, при входе на придомовую территорию. | 732 | нет в наличии
34972 | РВЕ-4, разветвитель видеосигнала | Разветвитель видеосигнала предназначен для подключения мониторов серии 400 к линии видеосигнала многоабонентского видеодомофона и к групповому блоку питания. Распределитель питания имеет защиту от перегрузки и короткого замыкания. Распределяет видеосигнал с повышенной помехоустойчивостью. | 1116 | нет в наличии
34971 | РВС-4М, разветвитель видеосигнала | Разветвитель видеосигнала с повышенной помехоустойчивостью. Рекомендуется использовать совместно с мониторами со встроенными индивидуальными импульсными источниками питания в составе видеодомофонов многоабонентских. Подключение к защитному занулению. | 816 | нет в наличии
00-00000976 | BS-306-6, кнопочная панель | Кнопочная панель используется в комплекте с блоком вызова БВД-306(CP, FCP)-2(4,6) и предназначена для вызова абонентов. Подсветка кнопок вызова и именных табличек. Корпус кнопочной панели выполнен из ударопрочного, стойкого к атмосферным воздействиям пластика "поликарбонат". | 3096 | нет в наличии
00-00002564 | VIZIT-АСУД, блок сопряжения | Блок сопряжения предназначен для подключения линий связи многоабонентских домофонов / видеодомофонов к линиям автоматизированной системы диспетчерской связи АСУД-248. | 3000 | нет в наличии
00-00002568 | BS-424-2, кнопочная панель | Кнопочная панель используется в комплекте с блоком вызова БВД-424FCB-1. Количество кнопок для вызова абонентов- 2. Рекомендуется использовать совместно с монтажным комплектом МК-424-1 МК-424-2. | 4248 | нет в наличии
00-00002569 | BS-424-4, кнопочная панель | Кнопочная панель используется в комплекте с блоком вызова БВД-424FCB-1 Количество кнопок для вызова абонентов:-4. Рекомендуется использовать совместно с монтажным комплектом МК-424-1 МК-424-2. | 4848 | нет в наличии
00-00002570 | BS-424-8, кнопочная панель | Кнопочная панель используется в комплекте с блоком вызова БВД-424FCB-1 Количество кнопок для вызова абонентов-8. Рекомендуется использовать совместно с монтажным комплектом МК-424-1 МК-424-2. | 5904 | нет в наличии
00-00002575 | БУД-430S, блок управления и питания | Блок управления и питания домофона. Предназначен для работы совместно с блоками вызова серий 300 и 400 (кроме БВД-311, БВД-313,БВД-321,БВД-341). Встроенный импульсный источник питания (187-242VAC). Емкость до 400 абонентов. Функции: контроллера ключей ТМ и RF (до 2400 шт.), питание и управление открытием замка. Рекомендуется использовать совместно с монтажным боксом VIZIT-MB1 (МВ1А, МВ1Р,MB2Р). | 5352 | нет в наличии
00-00002576 | БКМ-443S, блок коммутации | Блок коммутации и питания монитора. Возможность подключения 3-х мониторов VIZIT-M428C, М441М, -М442M, -М457М, -М467М, -М468М, -М71М и УКП. Подключение 3-х БВД, кнопки "Звонок" и дополнительной телекамеры или БВД-403СРО. Функция "интерком" при использовании мониторов VIZIT-М442M, -М468М. Встроенный импульсный источник питания (187-242VAC) для БВД, мониторов и электромеханических замков(защёлок). Рекомендуется использовать совместно с монтажным боксом VIZIT-MB1 (МВ1А, МВ1Р,MB2Р). | 8856 | нет в наличии
00-00002577 | VIZIT-КТМ601F, контроллер ключей RF | Контроллер ключей VIZIT-RF3 (RFID-13.56МГц), до 2680 ключей, фнкция привязки ключей к установленному PIN-коду ,питание и управление открытием замка, таймер (1 или 7 сек.), напряжение питания контроллера 12…24VDC. | 4260 | нет в наличии
00-00003605 | БУД-302S-20, блок управления и питания | Блок управления и питания домофона/видеодомофона серии 300. Количество абонентов - до 20. Функции: кодового замка, контроллера ключей TOUCH MEMORY и RF (20 индивидуальных кодов, по 6 ключей на квартиру). Встроенный коммутатор. Встроенный импульсный источник питания (187-242VAC).Питание и управление открытием замка. Рекомендуется использовать совместно с монтажным боксом VIZIT-MB1 (МВ1А, МВ1Р). | 4764 | нет в наличии
00-00003651 | БПД 18W/18V/WP, блок питания | Блок питания. Входное напряжение 100-240VAC. Выходное стабилизированное напряжение 18V/1А (для питания мониторов ТМ VIZIT с блоком вызова и дополнительной телекамеры). Пластиковый корпус. Габариты: 48 х 50 х 26 (диагональ 55 мм). Класс защиты IP67. | 972 | нет в наличии
00-00005322 | Рычаг-503 LONG ARM, рычаг для доводчиков | Рычаг удлиненный для доводчиков VIZIT-DC503S;VIZIT-DC505S. | 600 | нет в наличии
00-00002476 | БУД-430М, блок управления и питания | Блок управления и питания домофона. Предназначен для работы совместно с блоками вызова серий 300 и 400 (кроме БВД-311, БВД-313,БВД-321,БВД-341). Встроенный трансформаторный источник питания (187-242VAC). Емкость до 400 абонентов. Функции: контроллера ключей ТМ и RF (до 2400 шт.), питание и управление открытием замка. Рекомендуется использовать совместно с монтажным боксом VIZIT-MB1 (МВ1А, МВ1Р,MB2Р). | 5352 | в наличии
00-00006389 | БУД-302S-80, блок управления и питания | Блок управления и питания домофона/видеодомофона серии 300 (190-242VAC). Количество абонентов - до 80. Функции: кодового замка, контроллера ключей TOUCH MEMORY и RF (80 индивидуальных кодов, 600 ключей TM и RF). Встроенный съемный модуль коммутатора. Питание и управление открытием замка. Рекомендуется использовать совместно с монтажным боксом VIZIT-MB1 (МВ1А, МВ1Р). | 5268 | в наличии
00-00006394 | БК-402, блок коммутации домофона | Блок коммутации домофона обеспечивает переключение линий связи и видеосигнала. Применяется в составе системы ограничения доступа в огороженную придомовую территорию в случае, если огороженная территория имеет два или более входа. Предназначен для совместной работы с БУД-420Р и БУД-485Р установленных на входе в огороженную придомовую территорию, и видеодомофонами VIZIT (до 16 шт), установленными на подъездах/ домах внутри огороженной территории. | 4068 | нет в наличии
25350 | Gate-Server-Terminal, программное обеспечение (Модус) | Базовый комплект ПО СКУД Gate с поддержкой всех классических контроллеров GATE, домофонов VIZIT (БУД-485 и 485Р) и биометрических считывателей Anviz и ZK: ПО Server с ключом HASP, ПО Terminal (фотоверификация, отчеты, SMS, E-Mail оповещение). | 10584 | нет в наличии
34461 | БУД-485М, блок управления и питания | Блок управления и питания домофона. Предназначен для работы совместно с блоками вызова серий 300 и 400. Возможность удаленного управления по локальной сети RS-485. Возможность подключения Ethernet модуля VEМ-701 для удалённого администрирования установок, базы ключей и индивидуальных кодов блокоа управления через сеть Интернет. Функция аудио связи и отправки сообщений абонентам (с помощью мобильного приложения) при совместной работе с Ethernet модулем VEМ-701. Напряжение питания (190-240VAC). Емкость до 400 абонентов. Функции: контроллера ключей ТМ и RF (до 2400 шт.), питание и управление открытием замка. Голосовые сообщения. | 6036 | нет в наличии
36834 | VIZIT-КТМ685Р, блок управления контроллера ключей | Блок управления контроллера ключей, ёмкость 42000 шт. Возможность подключения 2х считывателей ключей по интерфейсу "Touch Memory или "Wiegand-26". Возможность удаленного управления по локальной сети RS-485. Напряжение питания контроллера 190-240VAC. Рекомендуется устанавливать в монтажные боксы VIZIT. | 8028 | нет в наличии
36997 | VIZIT-КТМ685, блок управления контроллера ключей | Блок управления контроллера ключей, ёмкость 21000 шт. Возможность подключения 2х считывателей ключей по интерфейсу "Touch Memory или "Wiegand-26". Возможность удаленного управления по локальной сети RS-485. Напряжение питания контроллера 190-240VAC. Рекомендуется устанавливать в монтажные боксы VIZIT. | 7080 | нет в наличии
35862 | МК-315, комплект монтажный | Комплект монтажный для блоков вызова БВД-312х,БВД-313х, БВД-314, БВД-315х,БВД-343х,БВД-344х, (козырек - 1шт, комплект принадлежностей - 1шт). | 1260 | нет в наличии
30309 | VEM-701 Ethernet модуль | Ethernet модуль предназначен для использования в составе домофонов или видеодомофонов VIZIT совместно с блоками управления БУД-485(-485Р,-485М), КТМ685(685Р,608Р) для удалённого администрирования установок, базы ключей блоков управления через сеть Интернет. Функция аудио связи и отправки сообщений абонентам (с помощью мобильного приложения). | 7824 | нет в наличии
15175 | БУД-302М, блок управления и питания | Блок управления и питания домофона/видеодомофона серии 300 (190-240VAC). Количество абонентов - до 200. Функции: кодового замка, контроллера ключей TOUCH MEMORY и RF (200 индивидуальных кодов, 2400 ключей TM и RF). Питание и управление открытием замка. Рекомендуется использовать совместно с монтажным боксом VIZIT-MB1 (МВ1А, МВ1Р). | 4680 | нет в наличии
Комплект домофона
00-00005777 | KIT-Vista, комплект видеодомофона | Комплект^ Видеодомофон: дисплей 4"" TFT; механические кнопки; подключение до 2-х вызывных панелей; OSD меню; питание AC 220В (встроенный БП) Вызывная видеопанель: накладная, 4х проводная, с ИК подветкой, матрица CMOS, 1000 ТВл, угол обзора 82 гр. ,12В, уличное исполнение. | 11830 | нет в наличии
00-00005778 | KIT-Cosmo, комплект видеодомофона | Комплект: Видеодомофон: дисплей 7"" TFT; механические кнопки; подключение до 2-х вызывных панелей; OSD меню; питание AC 220В (встроенный БП) Вызывная видеопанель: накладная, 4х проводная, с ИК подветкой, матрица CMOS, 1000 ТВл, угол обзора 82 гр. ,12В, уличное исполнение. | 14017 | нет в наличии
00-00014070 | FX-VD5N-KIT (ОНИКС 5), комплект видеодомофона | Видеодомофон FX-VD5N (ОНИКС 5); Дисплей: 4.3” TFT LCD; Разрешение: 480×272; Яркость: 400 кд/см2; Количество мониторов: до 2-x (Параллельно); Количество вызывных панелей: до 2-х четырех проводных панелей; Питание: AC 110~240V 50Гц; Видео выход; Питание DC 12V выход; Цвет корпуса: белый; Крепление: настенное (кронштейн в комплекте); Рабочая температура: -10°С…+50°С; Габаритные размеры: 120х172х20мм. Панель 4-х проводная уличная: FX-CP7 (Медь): Разрешение камеры: 700 ТВЛ; ИК-подсветка: III ИК диода с углом излучения 60° и дальностью до 5-и метров; Питание: DC 12V от монитора; Управление замком на панели (реле); Крепление: накладное; Козырек и Уголок в комплекте; Рабочая температура: -45°С…+50°С; Габаритные размеры: 130x40x23 мм | 7000 | в наличии
00-00014071 | FX-HVD70U-KIT (ТУЯ 7W), комплект видеодомофона белый | 1080P WIFI Видеодомофон: Дисплей: 7” NT Film; Разрешение: 1024×600; Яркость: 600 кд/см2; Одновременная поддержка стандартов видео 1080p/720p (TVI/CVI/AHD) и CVBS (960H); Адресный интерком до 6-и мониторов серия ПРИРОДА; Поддержка 2-х четырех проводных панели (1080p/720p/CVBS) + 2-е MHD камеры (1080p/720p/CVBS); Поддержка SD карт до 128Гб, для записи видео; Фоторамка; Часы; Детектор движения; Функция автоответчика; Питание: AC 110~240V 50Гц; Возможность питания DC 12V (БП в комплект не входит); Корпус: Акрил/Пластик; Крепление: настенное (кронштейн в комплекте). Smart Life / Tuya Smart Панель 4-х проводная уличная: FX-CP40 (МЕДЬ):Разрешение камеры: AHD 1080P; ИК-подсветка: до 5-и метров; ИК фильтр; Угол 85°; Питание: DC 12V от монитора; Управление замком на панели; Крепление: накладное; Козырек и Уголок в комплекте; Рабочая температура: -45°С…+50°С | 16000 | нет в наличии
Переговорные устройства
28508 | DD-205Г HF, переговорное устройство клиент-кассир | Переговорное устройство клиент-кассир. Модификация с разъемами под Hands Free гарнитуру. Цифровой детектор фона DAD; 2 аудиопроцессора MOTOROLA; блок питания в комплекте; 3-х проводная схема подключения; максимальная длина линии 300 м; панель абонента: - 45°С...+ 50°С; пульт оператора: 0°С ...+ 50°С. | 9724 | нет в наличии
28851 | DD-205T HF, переговорное устройство клиент-кассир | Переговорное устройство клиент-кассир. Модификация с разъемами под Hands Free гарнитуру. Цифровой детектор фона DAD; 2 аудиопроцессора MOTOROLA; блок питания в комплекте; угловое крепление 45°; 3-х проводная схема подключения; максимальная длина линии 300 м; панель абонента: - 45°С...+ 50°С; пульт оператора: 0°С ...+ 50°С. | 9867 | нет в наличии
26263 | DD-205T/S1PL-SD, переговорное устройство клиент-кассир | Переговорное устройство клиент-кассир. Модель с записью на SD карту. Модификация с разъемами под Hands Free гарнитуру. Цифровой детектор фона DAD; 2 аудиопроцессора MOTOROLA; блок питания в комплекте; угловое крепление 45°; 3-х проводная схема подключения; максимальная длина линии 300 м; панель абонента: - 45°С...+ 50°С; пульт оператора: 0°С ...+ 50°С. | 39897 | нет в наличии
26211 | DD-205Г/S1PL, переговорное устройство клиент-кассир | Переговорное устройство клиент-кассир. Модель с записью на FTP сервер в едином корпусе. Модификация с разъемами под Hands Free гарнитуру. Цифровой детектор фона DAD; 2 аудиопроцессора MOTOROLA; блок питания в комплекте; 3-х проводная схема подключения; максимальная длина линии 300 м; панель абонента: - 45°С...+ 50°С; пульт оператора: 0°С ...+ 50°С. | 51394 | нет в наличии
26212 | DD-205T/S1PL, переговорное устройство клиент-кассир | Переговорное устройство клиент-кассир. Модель с записью на FTP сервер в едином корпусе. Модификация с разъемами под Hands Free гарнитуру. Цифровой детектор фона DAD; 2 аудиопроцессора MOTOROLA; блок питания в комплекте; угловое крепление 45°; 3-х проводная схема подключения; максимальная длина линии 300 м; панель абонента: - 45°С...+ 50°С; пульт оператора: 0°С ...+ 50°С. | 51480 | нет в наличии
26257 | DD-215Г/S1PL, переговорное устройство клиент-кассир | Переговорное устройство клиент-кассир. Модель с записью на FTP сервер в едином корпусе. Функция вызова оператора. Модификация с разъемами под Hands Free гарнитуру. Цифровой детектор фона DAD; 2 аудиопроцессора MOTOROLA; блок питания в комплекте; 3-х проводная схема подключения; максимальная длина линии 300 м; панель абонента: - 45°С...+ 50°С; пульт оператора: 0°С ...+ 50°С. | 53546 | нет в наличии
26258 | DD-215T/S1PL, переговорное устройство клиент-кассир | Переговорное устройство клиент-кассир. Модель с записью на FTP сервер в едином корпусе. Функция вызова оператора. Модификация с разъемами под Hands Free гарнитуру. Цифровой детектор фона DAD; 2 аудиопроцессора MOTOROLA; блок питания в комплекте; угловое крепление 45°; 3-х проводная схема подключения; максимальная длина линии 300 м; панель абонента: - 45°С...+ 50°С; пульт оператора: 0°С ...+ 50°С. | 53911 | нет в наличии
27158 | DD-205Г Long, переговорное устройство клиент-кассир | Переговорное устройство клиент-кассир. Удлинённая стойка микрофона (55 см.). Цифровой детектор фона DAD; блок питания в комплекте; 3-х проводная схема подключения; максимальная длина линии 300 м; панель абонента: - 45°С...+ 50°С; пульт оператора: 0°С ...+ 50°С. | 10010 | нет в наличии
27159 | DD-205T Long, переговорное устройство клиент-кассир | Переговорное устройство клиент-кассир. Удлинённая стойка микрофона (55 см.). Цифровой детектор фона DAD; блок питания в комплекте; угловое крепление 45°; 3-х проводная схема подключения; максимальная длина линии 300 м; панель абонента: - 45°С...+ 50°С; пульт оператора: 0°С ...+ 50°С. | 10153 | нет в наличии
31153 | DD-215Г HF, переговорное устройство клиент-кассир | Переговорное устройство клиент-кассир. Функция вызова оператора. Модификация с разъемами под Hands Free гарнитуру. Цифровой детектор фона DAD; 2 аудиопроцессора MOTOROLA; блок питания в комплекте; 3-х проводная схема подключения; максимальная длина линии 300 м; панель абонента: - 45°С...+ 50°С; пульт оператора: 0°С ...+ 50°С. | 11154 | нет в наличии
27160 | DD-215Г Long, переговорное устройство клиент-кассир | Переговорное устройство клиент-кассир. Функция вызова оператора. Удлинённая стойка микрофона (55 см.). Цифровой детектор фона DAD; блок питания в комплекте; динамик повышенной громкости; 3-х проводная схема подключения; максимальная длина линии 300 м; панель абонента: - 45°С...+ 50°С; пульт оператора: 0°С ...+ 50°С. | 11011 | нет в наличии
30251 | DD-215T HF, переговорное устройство клиент-кассир | Переговорное устройство клиент-кассир. Функция вызова оператора. Модификация с разъемами под Hands Free гарнитуру. Цифровой детектор фона DAD; 2 аудиопроцессора MOTOROLA; блок питания в комплекте; угловое крепление 45°; 3-х проводная схема подключения; максимальная длина линии 300 м; панель абонента: - 45°С...+ 50°С; пульт оператора: 0°С ...+ 50°С. | 11297 | нет в наличии
27161 | DD-215T Long, переговорное устройство клиент-кассир | Переговорное устройство клиент-кассир. Функция вызова оператора. Удлинённая стойка микрофона (55 см.). Цифровой детектор фона DAD; блок питания в комплекте; угловое крепление 45°; 3-х проводная схема подключения; максимальная длина линии 300 м; панель абонента: - 45°С...+ 50°С; пульт оператора: 0°С ...+ 50°С. | 11154 | нет в наличии
37258 | DD-205Г/S1PL-SD, переговорное устройство клиент-кассир | Digital Duplex 205Т/S1PL-SD. Модель с записью на SD карту. Разъем под Hands Free гарнитуру. Переговорное устройство клиент-кассир; цифровой детектор фона DAD; 2 аудиопроцессора MOTOROLA; блок питания в комплекте; угловое крепление 45О; 3-х проводная схема подключения; максимальная длина линии 300 м; -45 … +50 | 39468 | нет в наличии
37260 | DD-215T/S1PL-SD, переговорное устройство клиент-кассир | Digital Duplex 215Т/S1PL-SD.Модель с записью на SD карту. Рразъем под Hands Free гарнитуру. Переговорное устройство клиент-кассир; функция вызова оператора; цифровой детектор фона DAD; 2 аудиопроцессора MOTOROLA; блок питания в комплекте; динамик повышенной громкости; 3-х проводная схема подключения; максимальная длина линии 300 м; -45 … +50 | 40898 | нет в наличии
37259 | DD-215Г/S1PL-SD, переговорное устройство клиент-кассир | Digital Duplex 215Г/S1PL-SD. Модель с записью на SD карту. Рразъем под Hands Free гарнитуру. Переговорное устройство клиент-кассир; функция вызова оператора; цифровой детектор фона DAD; 2 аудиопроцессора MOTOROLA; блок питания в комплекте; динамик повышенной громкости; 3-х проводная схема подключения; максимальная длина линии 300 м; -45 … +50 | 41327 | нет в наличии
28714 | FE-12U white, аудиотрубка универсальная | Универсальная квартирная переговорная трубка для подъездного домофона. Предназначена для использования в составе цифровых или координатных домофонных системах. Координатные: Визит, Элтис, Цифрал, Метаком и др. Цифровые: Laskomex, Маршал, Райкман, Proel, Keyman, Олевс. | 1460 | нет в наличии
Дополнительные устройства
37991 | DK103M, IP-портала | Преобразователь аналоговых домофонов в IP. Совместная работа с аналоговым монитором, SIP-протокол, Н.264/MJPEG, 960х576 25 к/с, microSDHC (до 32 ГБ), 12 В (DC), от 0 до +50°С | 14933 | нет в наличии
39531 | FE-GR001, реле открытия ворот | Дополнительное реле открытия ворот. Для моделей: FE-70CH ORION, FE-70CH ORION DVR, FE-70 CAPELLA DVR | 166 | в наличии
40269 | B102S, IP видеокодер | 1 видеоканал со звуком, H.264/MJPEG, 960H (960х576) 25 к/с, аудио (дуплекс), RS485, тревожный вход/выход, microSDHC | 11577 | нет в наличии
00-00001302 | DMX100A2, преобразователь | Преобразователь координатно-матричных домофонов в IP, до 100 (400) абонентов, экстренное сообщение во все трубки, SIP-протокол, вызов с аналоговой трубки, видео H.264/MJPEG, 960H (960х576) 25 к/с, аудио дуплекс, RS485, тревожный вход/выход, microSDHC до 32Гб, 12 В (DC) | 26441 | нет в наличии
Интегрированный СКУД
Perco
9639 | PERCo-C-03G black, крышка для турникета | Искусственный камень, черный цвет. Верхняя крышка с двумя индикаторами. | 51900 | нет в наличии
23204 | PERCo-H6/2 (GP-PU-007), пульт управления для турникетов и калиток с внешним блоком управления |  | 4880 | нет в наличии
6072 | PERCo-RB-03S, формирователь прохода для RTD-03S | Формирователь прохода из нержавеющей стали,Три вертикальные стойки, два световых индикатора, три поручня из нержавеющей стали. | 81842 | нет в наличии
17831 | PERCo-RF01 0-10, кронштейн для стыковки | Кронштейн для стыковки турникета PERCo-RTD-15 с крышей PERCo-RTC-15 | 2588 | нет в наличии
15114 | PERCo-SM01, модуль &quot;Администратор&quot; | на три рабочих места * Конфигуратор с возможностью описания параметров адресной сигнализации и системы видеонаблюдения * Задание реакций на события * Планировщик заданий - создание заданий, выполняемых по расписанию, отправка SMS-сообщений | 28274 | нет в наличии
13981 | PERCo-SM02, модуль ПО &quot;Персонал&quot; | на три рабочих места * Ввод фотографий сотрудников * Ведение расширенного списка учетных данных | 11138 | нет в наличии
13980 | PERCo-SM03, модуль ПО &quot;Бюро пропусков&quot; | на три рабочих места * Раграничение прав доступа по помещениям и по времени * Назначение прав по постановке/снятию с охраны * Выдача пропусков со статусом Посетитель | 22766 | нет в наличии
13982 | PERCo-SM04, модуль ПО &quot;Управление доступом&quot; | на три рабочих места Создание справочников для назначения прав доступа по времени для сотрудников и посетителей: * Временные зоны * Недельные графики * Скользящие посуточные графики * Скользящие понедельные графики * Типы праздников | 15178 | нет в наличии
14140 | PERCo-SM05, модуль ПО &quot;Дисциплинарные отчеты&quot; | на три рабочих места * Отчеты об опозданиях, уходах раньше времени и прогулах * Контроль времени присутствия * Получение отчетов о местонахождении сотрудника в определенный день и время суток | 28274 | нет в наличии
13983 | PERCo-SM07, модуль ПО &quot;Учет рабочего времени&quot; | на три рабочих места * Табельный учет рабочего времени (Т-12, Т-13) * Ввод оправдательных документов | 35986 | нет в наличии
15115 | PERCo-SM08, модуль &quot;Мониторинг&quot; | на три рабочих места * Создание графических планов предприятия с расположенными на них элементами системы безопасности * Управление устройствами и мнемосхемой * Список событий мониторинга в режиме реального времени * Оповещения о событиях | 15178 | нет в наличии
15116 | PERCo-SM09, модуль &quot;Верификация/идентификация&quot; | на три рабочих места * Отображение информации о владельце предъявленной карты доступа * Отображение и запись видеоинформации, полученной с выбранных видеокамер | 28274 | нет в наличии
15117 | PERCo-SM10, модуль &quot;Прием посетителей&quot;* | на три рабочих места * Организация приема посетителей и доступа в помещения с особым режимом доступа | 11138 | нет в наличии
15119 | PERCo-SM13, модуль &quot;Центральный пост&quot; | на два рабочих места * Совмещает функции мониторинга, видеонаблюдения и видеоидентификации * Автоматическое отображение информации с видеокамеры при возникновении тревожной ситуации | 113342 | нет в наличии
15120 | PERCo-SM14, модуль &quot;Дизайнер пропусков&quot; | на три рабочих места * Оформление пропусков - подготовка шаблонов и печать пропусков | 11138 | нет в наличии
15121 | PERCo-SM15, модуль &quot;Прозрачное здание&quot; | на три рабочих места * Контроль трудовой дисциплины при помощи информации, полученной с видеокамер * Просмотр видеоархива | 28397 | нет в наличии
13979 | PERCo-SN01, базовое программное обеспечение | на одно рабочее место * Конфигурация аппаратуры контроля доступа и пороговой ОПС * Управление устройствами * Ведение списка сотрудников * Выдача пропусков * Разграничение прав доступа по помещениям * Назначение прав доступа операторов * Регистрация событий | 23868 | нет в наличии
17789 | PERCo-SP11, комплект ПО | Комплект ПО «Контроль доступа + ОПС + Фотоидентификация» (Базовое ПО, "Бюро пропусков", “Управление доступом», «Персонал», «Мониторинг», «Верификация/Идентификация») | 85802 | нет в наличии
17791 | PERCo-SP13, комплект ПО | Комплект ПО «Контроль доступа + ОПС + Дисциплина + УРВ» (Базовое ПО, "Бюро пропусков", “Управление доступом», «Персонал», «Мониторинг», «Дисциплинарные отчеты», «УРВ») | 111874 | нет в наличии
24321 | PERCo-SP09, комплект ПО | Комплект программного обеспечения PERCo-SP09 «LICON» на 3 (три) рабочих места (Базовое ПО, «Дисциплинарные отчеты», «УРВ») | 59854 | нет в наличии
23235 | PERCo-AG-1100, створка 1100 мм для PERCo-WMD-05S | Створка длиной 1100 мм для стойки калитки PERCo-WMD-05S, нержавеющая сталь | 26592 | нет в наличии
23233 | PERCo-AG-650, створка 650 мм для PERCo-WMD-05S | Створка длиной 650 мм для стойки калитки PERCo-WMD-05S, нержавеющая сталь | 15885 | нет в наличии
23234 | PERCo-AG-900, створка 900 мм для PERCo-WMD-05S | Створка длиной 900 мм для стойки калитки PERCo-WMD-05S, нержавеющая сталь | 22239 | нет в наличии
30258 | PERCo-AGG-650, створка 650 мм для PERCo-WMD-06 | Створка длиной 650 мм для стойки калитки PERCo-WMD-06, закаленное стекло | 23113 | нет в наличии
30259 | PERCo-AGG-900, створка 900 мм для PERCo-WMD-06 | Створка длиной 900 мм для стойки калитки PERCo-WMD-06, закаленное стекло | 26590 | нет в наличии
15834 | PERCo-AI01, выносной блок индикации с ИК-приемником | Выносной блок индикации с ИК-приемником, интерфейс связи - RS-485 | 12859 | нет в наличии
15663 | PERCo-AU01, ИК-пульт дистанционного управления | ИК-пульт дистанционного управления контроллером замка/турникета PERCo-CT/L04 | 2773 | нет в наличии
17782 | PERCo-AU05, табло системного времени | Табло системного времени, индикация красного цвета, интерфейс связи - RS-485 | 23953 | нет в наличии
9640 | PERCo-С-03G blue, крышка для турникета | Искусственный камень, синий цвет. Верхняя крышка с двумя индикаторами. | 51900 | нет в наличии
29739 | PERCo-IRP01.2, стойка-считыватель | Стойка-считыватель PERCo-IRP01.2 для карт формата EMM/HID, интерфейс связи RS-485, Wiegand-26,-37,-42 | 63036 | нет в наличии
22699 | PERCo-MB-15D, секция полноростового ограждения | Секция полноростового ограждения без фланцев. Алюминиевая конструкция, покрытие «муар», светло-бежевый цвет с эффектом слюды | 41772 | нет в наличии
22698 | PERCo-MB-15R, полноростовое ограждение | Секция полноростового ограждения с фланцами. Алюминиевая конструкция, покрытие «муар», светло-бежевый цвет с эффектом слюды | 87545 | нет в наличии
17830 | PERCo-RF01 0-01, рама монтажная | Рама монтажная для турникета роторного полноростового PERCo-RTD-15, сталь, покрытие порошковой краской | 56363 | нет в наличии
30466 | PERCo-RF01 0-08, накладка | Накладка верхняя для стыковки секции ограждения PERCo-MB-15 / калитки PERCo-WHD-15 со стеной | 2588 | нет в наличии
23694 | PERCo-RF01 0-09, кронштейн для стыковки | Кронштейн для стыковки турникета PERCo-RTD-15 с крышей PERCo-RTC-15, калиткой PERCo-WHD-15 или секцией ограждения PERCo-MB-15 | 2588 | нет в наличии
30467 | PERCo-RF01 0-11, кронштейн для стыковки | Кронштейн для стыковки турникета PERCo-RTD-15 со стеной | 2588 | нет в наличии
17829 | PERCo-RTC-15R, крыша для полноростового роторного турникета PERCo-RTD-15 | Крыша для турникета PERCo-RTD-15. Стойки и каркас крыши – алюминиевые конструкции, покрытие «муар», светло-бежевый цвет с эффектом слюды, заполнение крыши – поликорбонатный пластик. Четыре вертикальные стойки, свод крыши из двух частей. | 282401 | нет в наличии
15122 | PERCo-SL02, локальное ПО с видеоидентификацией | Локальное ПО с видеоидентификацией | 22766 | нет в наличии
15118 | PERCo-SM12, модуль &quot;Видеонаблюдение&quot; | на три рабочих места * Отображение видеоинформации, полученной с видеокамер * Управление видеокамерами * Автоматическая запись видеоизображения по команде системы безопасности * Просмотр ранее записанного видеоизображения | 55937 | нет в наличии
23230 | PERCo-SM16, модуль &quot;Кафе&quot; | Модуль ПО PERCo-SM16 «Кафе» комплексной системы безопасности предназначен для организации безналичной оплаты питания сотрудников предприятий, имеющих в своей структуре подразделения служебного питания (кафе, буфеты, столовые и т. п.). Модуль «Кафе» позволяет учитывать различные схемы льгот и компенсаций питания сотрудников. | 38801 | нет в наличии
25069 | PERCo-SM17, модуль «Автотранспортная проходная» | PERCo-SM17 Модуль программного обеспечения "Автотранспортная проходная" (три рабочих места) | 55937 | нет в наличии
17788 | PERCo-SP10, комплект ПО | Комплект ПО «Контроль доступа + ОПС» (Базовое ПО, "Бюро пропусков", “Управление доступом», «Персонал», «Мониторинг») | 68299 | нет в наличии
17790 | PERCo-SP12, комплект ПО | Комплект ПО «Контроль доступа + ОПС + Дисциплина» (Базовое ПО, "Бюро пропусков", “Управление доступом», «Персонал», «Мониторинг», «Дисциплинарные отчеты») | 88128 | нет в наличии
15658 | PERCo-SP14, комплект ПО | Комплект ПО «Усиленный контроль доступа с видеоидентификацией + ОПС +Дисциплина» - (Базовое ПО, “Администратор», "Бюро пропусков", “Управление доступом», «Персонал», «Мониторинг», «Дисциплинарные отчеты», «Верификация/Идентификация») | 128765 | нет в наличии
17792 | PERCo-SP15, комплект ПО | Комплект ПО «Усиленный контроль доступа с видеоидентификацией + ОПС + Дисциплина + УРВ» (Базовое ПО, “Администратор», "Бюро пропусков", “Управление доступом», «Персонал», «Мониторинг», «Дисциплинарные отчеты», «УРВ», «Верификация/Идентификация») | 152755 | нет в наличии
17793 | PERCo-SP16, комплект ПО | Комплект ПО «Усиленный контроль доступа с видео- идентификацией + ОПС + Видео + Дисциплина + УРВ» (Базовое ПО, “Администратор», "Бюро пропусков", “Управление доступом», «Персонал», «Мониторинг», «Дисциплинарные отчеты», «УРВ», «Верификация/Идентификация», «Видеонаблюдение», «Прозрачное здание»). | 215057 | нет в наличии
17795 | PERCo-SP17, комплект ПО | Комплект ПО «Усиленный контроль доступа с видео- идентификацией + ОПС + Видео + Дисциплина + Центральный пост охраны» (Базовое ПО, “Администратор», "Бюро пропусков", “Управление доступом», «Персонал», «Мониторинг», «Дисциплинарные отчеты», «Верификация/Идентификация», «Видеонаблюдение», «Центральный пост»). | 249206 | нет в наличии
18614 | PERCo-SS01, базовое ПО &quot;Школа&quot; | Базовое ПО "ШКОЛА" (ведение списка учеников и сотрудников, контроль доступа, дисциплинарные отчеты, рассылка SMS-уведомлений, оформление дизайна пропусков) | 44431 | нет в наличии
18615 | PERCo-SS02, расширенное ПО &quot;Школа&quot; | Расширенное ПО "ШКОЛА" (ведение списка учеников и сотрудников, контроль доступа, дисциплинарные отчеты, рассылка SMS-уведомлений, оформление дизайна пропусков, видеоидентификация, видеонаблюдение) | 58752 | нет в наличии
9651 | PERCo-WMD-06, стойка калитки без створки | Автоматическая калитка со створкой из закаленного стекла для эксплуатации в закрытых помещениях. Стойка калитки, пульт управления | 229661 | нет в наличии
28513 | Модуль распознавания и извлечения данных из документов РФ: паспорт, заграничный паспорт, водительское удостоверение | CD, ключ защиты ПО, брелок с кодом активации лицензии | 81151 | нет в наличии
30591 | Электродвигатель с флажком TTR-07.371.00 (P-I-TT-083) |  | 2510 | в наличии
31775 | PERCo-RF01 0-03, накладка верхняя | Накладка верхняя для стыковки турникета PERCo-RTD-15 с калиткой PERCo- WHD-15 или секцией ограждения PERCo-MB-15 | 2588 | нет в наличии
31776 | PERCo-RF01 0-07, накладка нижняя | Накладка нижняя для стыковки дополнительной секции ограждения PERCo-MB- 15D с секцией PERCo-MB-15 / калиткой PERCo-WHD-15 или со стеной | 2588 | нет в наличии
32291 | PERCo-SM18, модуль «Интеграция с ИСО «Орион» | «Модуль интеграции с системой пожарной и охранной безопасности «Орион» PERCo-SM18 позволяет отслеживать состояния и настраивать параметры подключенных устройств ИСО «Орион», получать регистрируемые ими события и подавать команды управления непосредственно в интерфейсе S-20. Мониторинг состояния объектов системы безопасности в едином интерфейсе. Все данные выводятся на центральный пост. Состояние датчиков и приборов отображается различными цветами на мнемосхеме. Контроль состояния системы охранной и пожарной безопасности в целях оперативного реагирования в случае экстренной ситуации. Управление взятием зон под охрану и снятия с охраны с помощью карты доступа или с помощью программного обеспечения. Задание реакции управления устройствами контроля доступа при возникновении тревожной ситуации. Управление приборами интегрированной системы охраны «Орион». Возможность непрерывного контроля охранно-пожарной обстановки с ее визуализацией на мониторе сотрудника безопасности и оперативного реагирования на нештатны | 28764 | нет в наличии
35903 | PERCo-RMC01, считыватель банковских карт с чипом |  | 23323 | нет в наличии
36436 | PERCo-WM01 &quot;Учет рабочего времени&quot;, модуль ПО | Позволяет вести учет рабочего времени сотрудников и составлять отчеты о дисциплине труда по форме Т-12 и Т-13. | 11569 | нет в наличии
36437 | PERCo-WM02 &quot;Верификация&quot;, модуль ПО | Позволяет усилить контроль доступа на территорию предприятия за счет проведения оператором КПП процедуры верификации | 22265 | нет в наличии
36435 | PERCo-WS, стандартный пакет ПО | Позволяет организовать полноценную СКУД с поддержкой всех основных функций обеспечения безопасности, в том числе контроль доступа по времени, контроль зональности (antipass) и доступ с комиссионированием | 24011 | нет в наличии
40756 | PERCo-SM19, модуль «Интеграция с 1С:Предприятие» |  | 52387 | нет в наличии
00-00005624 | PERCo-WM03 &quot;Интеграция с 1с&quot;, модуль ПО | Модуль ПО PERCo-WM03 «Интеграция с 1С» позволяет сформировать в 1С табель учета рабочего времени на основании данных из PERCo-Web в формате, предусмотренном законодательством.Модуль предназначен для автоматизации кадрового учёта на промышленных предприятиях, в учреждениях, банках, бизнес-центрах, в организациях медицинской, образовательной и других сфер деятельности. Отличительные особенности: - снижение трудоемкости составления табелей учета рабочего времени в 1С - привязка оплаты труда к данным о реальном присутствии сотрудников на рабочих местах - снижение влияния человеческого фактора на ведение учета рабочего времени. | 32742 | нет в наличии
00-00006105 | PERCo-WSE, стандартный пакет ПО | Стандартный встроенный пакет Ограничение до 500 сотрудников, 500 посетителей, 10 контроллеров в сети(Базовый пакет + дизайнер пропусков + контроль доступа посетителей + заказ пропусков для посетителей + отчеты о проходах + отчеты о правах доступа) | 24011 | нет в наличии
00-00006106 | PERCo-WME01, модуль встроенного ПО | Модуль встроенного ПО "Учет рабочего времени" (Отчеты по дисциплине труда + формирование табеля Т12, 13 + отчеты по местонахождению сотрудников и посетителей) | 11569 | нет в наличии
33090 | PERCo-SM20, модуль «Интеграция с видеоподсистемой Trassir» |  | 30600 | нет в наличии
00-00012497 | PERCo-WM06 &quot;Интеграция с TRASSIR&quot;, модуль ПО |  | 28560 | нет в наличии
00-00012498 | PERCo-WM07 &quot;Интеграция с ИСО &quot;Орион&quot;&quot;, модуль ПО |  | 26275 | нет в наличии
25466 | PERCo-WM05 &quot;Мониторинг&quot;, модуль ПО |  | 27285 | нет в наличии
7649 | PERCo-CT/L14.1, контроллер | Универсальный контроллер замка/турникета/шлагбаума (4 замка/2 турникета/2 шлагбаума; организация шлюза), интерфейс связи - Ethernet, интерфейс подключения внешних устройств - RS-485 | 37659 | в наличии
28781 | PERCO-AC02.2 1-02, конвертор интерфейса | Конвертер интерфейса считывателей Weigand-26, 34, 37, 40, 42 - RS-485 в корпусе | 4943 | нет в наличии
00-00013887 | PERCO-AC02.2 1-01, конвертор интерфейса | Конвертер интерфейса считывателей Weigand-26, 34, 37, 40, 42 - RS-485 без корпуса | 4236 | нет в наличии
00-00014213 | Vendotek VX, платежный терминал с кабелем для подключения терминала к турникету PERCo |  | 27310 | нет в наличии
Кодос
8893 | Офис-2000-6/220 | В зависимости от выбранного типа считывателя, кол-во пользователей - 500, габаритные размеры - 120х70х28, напряж. питания - 220В | 2500 | в наличии
4974 | А-06/8, адресный блок | контролирует 8 пожарных шлейфов, кол-во блоков на 1 ППКОП - 25, Питание - линия связи – 24В, сторонние источники | 3500 | нет в наличии
5024 | А-20, адресная панель | Прибор приемно-контрольный охранно-пожарный (ППКОП). Максимальное количество зон — 200 Адресных блоков — до 50. Количество событий, хранимых в энергонезависимой памяти, — 7500. Длина линии связи с адресными блоками — до 1200 м (до 4800 м при использовании до двух удлинителей линии УЛ-01 на одном луче). В комплекте поставляется с локальным ПО «КОДОС-ОПС» | 19500 | нет в наличии
5513 | АД-01, адаптер | Вид преобразования - RS-232 в RS-485 и обратно Длина линии связи - RS-232 – 10 м. RS-485 – 1200 м Примечание - Внеш. и внутр. управление приемом/передачей. Подключение к компьютеру устройств, работающих по протоколам (RS-485 и RS-232) | 2500 | нет в наличии
2841 | ЕС-202 М, контроллер | подключаемых считывателей - 2, кол-во дверей - 2, макс. число пользователе - 10000, число событий - 7000, кол-во контролируемых шлейфов - 4, кол-во управляемых выходов - 2. | 12000 | нет в наличии
4392 | ЕС-602, контроллер | подключаемых считывателей - 2 кол-во шлагбаумов и приводов ворот - 1 макс. число пользователе - 10000 число событий - 7000 кол-во контролируемых шлейфов - 4 кол-во управляемых выходов - 4. | 13000 | нет в наличии
8911 | КОДОС-ВИДЕОСЕТЬ 16/3 | 16-ти канальная система видеонаблюдения. Плата оцифровки KODOS V16 1 шт. Максимальное кол-во кадров в секунду на канал 3 к/сек. Возможность регистрации звука. Возможность регистрации тревожных шлейфов. | 36926 | нет в наличии
17136 | ПО ИКБ Кодос Стартовый | Возможность работы с базой данных Firebird. Подключение до 10 точек доступа, до 200 владельцев карт, подключение 2 дополнительных рабочих станций. Подключение до 8-х каналов интегрированного видео. Учет рабочего времени (отчет по отработанному времени: персонально и по подразделениям). Включено ПО СКУД, ОПС, интегрированное видео | 4500 | нет в наличии
8928 | ПО КОДОС-Видеосеть | Программное обеспечение "КОДОС-Видеосеть" с сетевыми возможностями для оцифрованного видеосигнала (IP-камеры, USB-камеры, web-камеры и др.). Стоимость указанна за четыре канала. Ключ защиты ПО Smartkey в комплект не входит, покупается отдельно! | 7770 | нет в наличии
8925 | ПО КОДОС-Видеосеть-Звук | Используется для подключения звуковых каналов к системе КОДОС-ВИДЕОСЕТЬ. За каждый звуковой канал | 2590 | нет в наличии
3647 | ПО Проходная | Вывод фотографии с данными о сотруднике на экран из базы данных одновременно для двух точек прохода. Без видеоконтроля. За каждый модуль. Ключ защиты ПО Smartkey в комплект не входит, покупается отдельно! | 6000 | нет в наличии
3144 | ПО Удаленного администрирования системы | Удаленное рабочее место администратора. Обеспечивает мониторинг, администрирование систем, просмотр и поиск событий по архиву, подготовку отчетов с удаленного ПК в сетевых системах СКУД, ОПС и ИКБ, позволяет принимать изображение с сервера Видео ИКБ. Стоимость указана за каждое рабочее место Ключ защиты ПО Кодос в комплект не входит, покупается отдельно! | 6600 | нет в наличии
2136 | СК-Е, сетевой контроллер | Преобразователь интерфейсов. Обеспечивает передачу данных от контроллеров серии КОДОС ЕС и КОДОС RC на главный компьютер системы и обратно по сетевому протоколу TCP/IP | 7500 | нет в наличии
Guard Plus
4289 | Право использования программы для ЭВМ Guard Light (Plus) в объеме один условный кредит |  | 500 | в наличии
Контроль доступа
Доводчики
26624 | FE-B3W (белый), доводчик на дверь весом 45-65 кг | Доводчик на дверь весом 45-65кг. Литой алюминевый корпус, регулируемая скорость закрытия, используется незамерзающее масло. Рабочая температура от -42С до +55С. | 2828 | нет в наличии
26625 | FE-B3W (бронза), доводчик на дверь весом 45-65 кг | Доводчик на дверь весом 45-65кг. Литой алюминевый корпус, регулируемая скорость закрытия, используется незамерзающее масло. Рабочая температура от -42С до +55С. | 2828 | нет в наличии
26627 | FE-B3W (серебро), доводчик на дверь весом 45-65 кг | Доводчик на дверь весом 45-65кг. Литой алюминевый корпус, регулируемая скорость закрытия, используется незамерзающее масло. Рабочая температура от -42С до +55С. | 2828 | нет в наличии
26628 | FE-B4W (белый), доводчик на дверь весом 65-85 кг | Доводчик на дверь весом 65-85кг. Литой алюминевый корпус, регулируемая скорость закрытия, используется незамерзающее масло. Рабочая температура от -42С до +55С. | 3479 | нет в наличии
26629 | FE-B4W (бронза), доводчик на дверь весом 65-85 кг | Доводчик на дверь весом 65-85кг. Литой алюминевый корпус, регулируемая скорость закрытия, используется незамерзающее масло. Рабочая температура от -42С до +55С. | 3479 | нет в наличии
26630 | FE-B4W (серебро), доводчик на дверь весом 65-85 кг | Доводчик на дверь весом 65-85кг. Литой алюминевый корпус, регулируемая скорость закрытия, используется незамерзающее масло. Рабочая температура от -42С до +55С. | 3479 | нет в наличии
26631 | FE-B5W (белый), доводчик на дверь весом 85-120кг | Доводчик на дверь весом 85-120кг. Литой алюминевый корпус, регулируемая скорость закрытия, используется незамерзающее масло. Рабочая температура от -42С до +55С. | 3696 | нет в наличии
26632 | FE-B5W (бронза), доводчик на дверь весом 85-120кг | Доводчик на дверь весом 85-120кг. Литой алюминевый корпус, регулируемая скорость закрытия, используется незамерзающее масло. Рабочая температура от -42С до +55С. | 3696 | нет в наличии
26633 | FE-B5W (серебро), доводчик на дверь весом 85-120кг | Доводчик на дверь весом 85-120кг. Литой алюминевый корпус, регулируемая скорость закрытия, используется незамерзающее масло. Рабочая температура от -42С до +55С. | 3696 | нет в наличии
33303 | GF-603 Exit (01), доводчик до 100 кг, серебро | Доводчик дверной, до 100кг, ширина двери до 1200 мм. Для наружных и внутренних дверей, регулировка скорости захлопа (угол от 0° до 7°), регулировка скорости закрывания (угол от 1° до 180°). Усилие закрытия EN - 3,4. Температурный режим до -35°С. | 1843 | нет в наличии
33680 | GF-603 Exit (11), доводчик до 100 кг, белый | Доводчик дверной, до 100кг, ширина двери до 1200 мм. Для наружных и внутренних дверей, регулировка скорости захлопа (угол от 0° до 7°), регулировка скорости закрывания (угол от 1° до 180°). Усилие закрытия EN - 3,4. Температурный режим до -35°С. | 1843 | нет в наличии
33304 | GF-604 Exit (01), доводчик до 130 кг, серебро | Доводчик дверной, до 130кг, ширина двери до 1300 мм. Для наружных и внутренних дверей, регулировка скорости захлопа (угол от 0° до 7°), регулировка скорости закрывания (угол от 1° до 180°). Усилие закрытия EN - 4,5. Температурный режим до -35°С. | 2314 | нет в наличии
34132 | GF-505 Exit (01), доводчик до 150 кг, серебро | Доводчик дверной, до 150кг, ширина двери до 1400 мм. Для наружных и внутренних дверей, регулировка скорости захлопа (угол от 0° до 7°), регулировка скорости закрывания (угол от 1° до 180°). Усилие закрытия EN - 5,6. Температурный режим до -35°С. | 2954 | нет в наличии
34133 | GF-604 Exit (07), доводчик до 130 кг, т/серый | Доводчик дверной, до 130кг, ширина двери до 1300 мм. Для наружных и внутренних дверей, регулировка скорости захлопа (угол от 0° до 7°), регулировка скорости закрывания (угол от 1° до 180°). Усилие закрытия EN - 4,5. Температурный режим до -35°С. | 2314 | нет в наличии
34145 | GF-505 Exit (05), доводчик до 150 кг, черный | Доводчик дверной, до 150кг, ширина двери до 1400 мм. Для наружных и внутренних дверей, регулировка скорости захлопа (угол от 0° до 7°), регулировка скорости закрывания (угол от 1° до 180°). Усилие закрытия EN - 5,6. Температурный режим до -35°С. | 2954 | нет в наличии
34146 | GF-505 Exit (07), доводчик до 150 кг, т/серый | Доводчик дверной, до 150кг, ширина двери до 1400 мм. Для наружных и внутренних дверей, регулировка скорости захлопа (угол от 0° до 7°), регулировка скорости закрывания (угол от 1° до 180°). Усилие закрытия EN - 5,6. Температурный режим до -35°С. | 2954 | нет в наличии
34147 | GF-604 Exit (11), доводчик до 130 кг, белый | Доводчик дверной, до 130кг, ширина двери до 1300 мм. Для наружных и внутренних дверей, регулировка скорости захлопа (угол от 0° до 7°), регулировка скорости закрывания (угол от 1° до 180°). Усилие закрытия EN - 4,5. Температурный режим до -35°С. | 2314 | нет в наличии
34192 | GF-602 Exit (01), доводчик до 60 кг, серебро | Доводчик дверной, до 60кг, ширина двери до 950 мм. Для наружных и внутренних дверей, регулировка скорости захлопа (угол от 0° до 7°), регулировка скорости закрывания (угол от 1° до 180°). Усилие закрытия EN - 2,3. Температурный режим до -15°С. | 906 | в наличии
34194 | GF-603 Exit (07), доводчик до 100 кг, т/серый | Доводчик дверной, до 100кг, ширина двери до 1200 мм. Для наружных и внутренних дверей, регулировка скорости захлопа (угол от 0° до 7°), регулировка скорости закрывания (угол от 1° до 180°). Усилие закрытия EN - 3,4. Температурный режим до -35°С. | 1843 | нет в наличии
34193 | GF-603 Exit (8014), доводчик до 100 кг, коричневый RAL8014 | Доводчик дверной, до 100кг, ширина двери до 1200 мм. Для наружных и внутренних дверей, регулировка скорости захлопа (угол от 0° до 7°), регулировка скорости закрывания (угол от 1° до 180°). Усилие закрытия EN - 3,4. Температурный режим до -35°С. | 1843 | в наличии
34191 | GF-604 Exit (8014), доводчик до 130 кг, коричневый RAL8014 | Доводчик дверной, до 130кг, ширина двери до 1300 мм. Для наружных и внутренних дверей, регулировка скорости захлопа (угол от 0° до 7°), регулировка скорости закрывания (угол от 1° до 180°). Усилие закрытия EN - 4,5. Температурный режим до -35°С. | 2314 | в наличии
34268 | GF-604 Exit (05), доводчик до 130 кг, черный | Доводчик дверной, до 130кг, ширина двери до 1300 мм. Для наружных и внутренних дверей, регулировка скорости захлопа (угол от 0° до 7°), регулировка скорости закрывания (угол от 1° до 180°). Усилие закрытия EN - 4,5. Температурный режим до -35°С. | 2314 | нет в наличии
34296 | GF-505 Exit (11), доводчик до 150 кг, белый | Доводчик дверной, до 150кг, ширина двери до 1400 мм. Для наружных и внутренних дверей, регулировка скорости захлопа (угол от 0° до 7°), регулировка скорости закрывания (угол от 1° до 180°). Усилие закрытия EN - 5,6. Температурный режим до -35°С. | 2954 | нет в наличии
34435 | GF-602 Exit (8014), доводчик до 60 кг, коричневый RAL8014 | Доводчик дверной, до 60кг, ширина двери до 950 мм. Для наружных и внутренних дверей, регулировка скорости захлопа (угол от 0° до 7°), регулировка скорости закрывания (угол от 1° до 180°). Усилие закрытия EN - 2,3. Температурный режим до -15°С. | 906 | в наличии
34636 | GF-602 Exit (11), доводчик до 60 кг, белый | Доводчик дверной, до 60кг, ширина двери до 950 мм. Для наружных и внутренних дверей, регулировка скорости захлопа (угол от 0° до 7°), регулировка скорости закрывания (угол от 1° до 180°). Усилие закрытия EN - 2,3. Температурный режим до -15°С. | 906 | нет в наличии
34637 | GF-603 Exit (05), доводчик до 100 кг, черный | Доводчик дверной, до 100кг, ширина двери до 1200 мм. Для наружных и внутренних дверей, регулировка скорости захлопа (угол от 0° до 7°), регулировка скорости закрывания (угол от 1° до 180°). Усилие закрытия EN - 3,4. Температурный режим до -35°С. | 1843 | нет в наличии
36128 | Доводчик VIZIT-DC505S ARCTIC | Доводчик дверной для двери весом 120 кг, рычаг с квадратным отверстием, цвет: серебряный.Температура застывания гидравлической жидкости -51°С (КНР). | 2880 | в наличии
36127 | Доводчик VIZIT-DC503S ARCTIC | Доводчик дверной для двери весом 65 кг, рычаг с квадратным отверстием, цвет: серебряный.Температура застывания гидравлической жидкости -51°С (КНР). | 2184 | в наличии
37241 | GF-505 Exit (8014), доводчик до 150 кг, коричневый | Доводчик дверной, до 150кг, ширина двери до 1400 мм. Для наружных и внутренних дверей, регулировка скорости захлопа (угол от 0° до 7°), регулировка скорости закрывания (угол от 1° до 180°). Усилие закрытия EN - 5,6. Температурный режим до -35°С. | 2954 | нет в наличии
37336 | FE-B2W (белый), доводчик на дверь 25-45кг | Доводчик на дверь весом 25-45кг. Литой алюминевый корпус, регулируемая скорость закрытия, используется незамерзающее масло. Рабочая температура от -42С до +55С. | 2035 | нет в наличии
37338 | FE-B2W (бронза), доводчик на дверь 25-45кг | Доводчик на дверь весом 25-45кг. Литой алюминевый корпус, регулируемая скорость закрытия, используется незамерзающее масло. Рабочая температура от -42С до +55С. | 2035 | нет в наличии
37337 | FE-B2W (серебро), доводчик на дверь 25-45кг | Доводчик на дверь весом 25-45кг. Литой алюминевый корпус, регулируемая скорость закрытия, используется незамерзающее масло.Рабочая температура от -42С до +55С. | 2035 | нет в наличии
26285 | ATEC-D230H-Sl, доводчик до 160 кг, серебро | Доводчик механический до 120 кг, 2-х скоростной, регулируемый. Усилие: EN5/6 (в зависимости от установки) (EN1154).Тип установки: универсальный, для левых и правых дверей. Рабочая температура: -45...+45 °С. Габаритные размеры:248х45х67 мм. Установочный размер:230х19 мм. Масса брутто: 2300г. Цвет: серебро, коричневый | 3417 | нет в наличии
32912 | ATEC-D230H-Br, доводчмк до 160 кг, коричневый | Доводчик механический до 160 кг, 2-х скоростной, регулируемый. Усилие: EN5/6/7 (в зависимости от установки) (EN1154) Тип установки: универсальный, для левых и правых дверей Рабочая температура: -45...+45 °С. Габаритные размеры: 248х45х67 мм. Установочный размер:230х19 мм. Масса брутто: 2300г. Цвет: серебро, коричневый | 3417 | нет в наличии
30850 | GF-530 Exit (01), доводчик до 80 кг, серебро | Доводчик дверной, до 80кг, ширина двери до 950 мм. Для наружных и внутренних дверей, регулировка скорости захлопа (угол от 0° до 7°), регулировка скорости закрывания (угол от 1° до 180°). Усилие закрытия EN - 3. Температурный режим до -35°С. | 967 | нет в наличии
11685 | GF-530 Exit (11), доводчик до 80 кг, белый | Доводчик дверной, до 80кг, ширина двери до 950 мм. Для наружных и внутренних дверей, регулировка скорости захлопа (угол от 0° до 7°), регулировка скорости закрывания (угол от 1° до 180°). Усилие закрытия EN - 3. Температурный режим до -35°С. | 967 | нет в наличии
14687 | Доводчик VIZIT-DC305S ARCTIC COMPACT DOUBLE POWER | Доводчик дверной для двери весом до 120 кг, рычаг с квадратным отверстием, цвет: серебряный.Температура застывания гидравлической жидкости -60°С (КНР). | 1596 | в наличии
19708 | SPRUT Door Closer-051GR, доводчик дверной | Дверной доводчик. Для дверей весом до 50 кг, шириной 780-850 мм. Усилие EN2. Две скорости работы. Диапазон рабочих температур от -10 до +50. Габаритные размеры 146х58х38 мм, масса - 0,96 кг. | 1570 | нет в наличии
00-00011781 | Нора-М 410 ISPARUS доводчик, 15~60 кг, белый | Доводчик модели 410 ISPARUS – гидравлический дверной доводчик. Сертифицирован и соответствует требованиям ГОСТ 5091-78, ГОСТ 56177-2014 Устанавливается на двери от 15 до 60 кг, класс доводчика EN 1-3, в соответствии со стандартом EN1154. Ресурс работоспособности не менее 500 000 циклов, морозостойкий, температурный интервал от -45 до +60° С | 1428 | нет в наличии
00-00011782 | Нора-М 420 ISPARUS доводчик, 40~90 кг, белый | Доводчик модели 420 ISPARUS – гидравлический дверной доводчик. Сертифицирован и соответствует требованиям ГОСТ 5091-78, ГОСТ 56177-2014 Устанавливается на двери от 40 до 90 кг, класс доводчика EN 2-4, в соответствии со стандартом EN1154. Ресурс работоспособности не менее 500 000 циклов, морозостойкий, температурный интервал от -45 до +60° С | 1554 | в наличии
00-00011783 | Нора-М 430 ISPARUS доводчик, 50~110 кг, белый | Доводчик модели 430 ISPARUS – гидравлический дверной доводчик. Сертифицирован и соответствует требованиям ГОСТ 5091-78, ГОСТ 56177-2014 Устанавливается на двери от 50 до 110 кг, класс доводчика EN 3-5, в соответствии со стандартом EN1154. Ресурс работоспособности не менее 500 000 циклов, морозостойкий, температурный интервал от -45 до +60° С | 1582 | в наличии
00-00011784 | Нора-М 440 ISPARUS доводчик, 80~140 кг, белый | Доводчик модели 440 ISPARUS – гидравлический дверной доводчик. Сертифицирован и соответствует требованиям ГОСТ 5091-78, ГОСТ 56177-2014 Устанавливается на двери от 80 до 140 кг, класс доводчика EN 4-6, в соответствии со стандартом EN1154. Ресурс работоспособности не менее 500 000 циклов, морозостойкий, температурный интервал от -45 до +60° С | 2114 | в наличии
00-00011788 | Нора-М 410 ISPARUS доводчик, 15~60 кг, серебро | Доводчик модели 410 ISPARUS – гидравлический дверной доводчик. Сертифицирован и соответствует требованиям ГОСТ 5091-78, ГОСТ 56177-2014 Устанавливается на двери от 15 до 60 кг, класс доводчика EN 1-3, в соответствии со стандартом EN1154. Ресурс работоспособности не менее 500 000 циклов, морозостойкий, температурный интервал от -45 до +60° С | 1428 | в наличии
00-00011789 | Нора-М 410 ISPARUS доводчик, 15~60 кг, коричневый | Доводчик модели 410 ISPARUS – гидравлический дверной доводчик. Сертифицирован и соответствует требованиям ГОСТ 5091-78, ГОСТ 56177-2014 Устанавливается на двери от 15 до 60 кг, класс доводчика EN 1-3, в соответствии со стандартом EN1154. Ресурс работоспособности не менее 500 000 циклов, морозостойкий, температурный интервал от -45 до +60° С | 1428 | в наличии
00-00011790 | Нора-М 420 ISPARUS доводчик, 40~90 кг, серебро | Доводчик модели 420 ISPARUS – гидравлический дверной доводчик. Сертифицирован и соответствует требованиям ГОСТ 5091-78, ГОСТ 56177-2014 Устанавливается на двери от 40 до 90 кг, класс доводчика EN 2-4, в соответствии со стандартом EN1154. Ресурс работоспособности не менее 500 000 циклов, морозостойкий, температурный интервал от -45 до +60° С | 1554 | в наличии
00-00011791 | Нора-М 420 ISPARUS доводчик, 40~90 кг, коричневый | Доводчик модели 420 ISPARUS – гидравлический дверной доводчик. Сертифицирован и соответствует требованиям ГОСТ 5091-78, ГОСТ 56177-2014 Устанавливается на двери от 40 до 90 кг, класс доводчика EN 2-4, в соответствии со стандартом EN1154. Ресурс работоспособности не менее 500 000 циклов, морозостойкий, температурный интервал от -45 до +60° С | 1554 | в наличии
00-00011792 | Нора-М 430 ISPARUS доводчик, 50~110 кг, серебро | Доводчик модели 430 ISPARUS – гидравлический дверной доводчик. Сертифицирован и соответствует требованиям ГОСТ 5091-78, ГОСТ 56177-2014 Устанавливается на двери от 50 до 110 кг, класс доводчика EN 3-5, в соответствии со стандартом EN1154. Ресурс работоспособности не менее 500 000 циклов, морозостойкий, температурный интервал от -45 до +60° С | 1582 | в наличии
00-00011793 | Нора-М 430 ISPARUS доводчик, 50~110 кг, коричневый | Доводчик модели 430 ISPARUS – гидравлический дверной доводчик. Сертифицирован и соответствует требованиям ГОСТ 5091-78, ГОСТ 56177-2014 Устанавливается на двери от 50 до 110 кг, класс доводчика EN 3-5, в соответствии со стандартом EN1154. Ресурс работоспособности не менее 500 000 циклов, морозостойкий, температурный интервал от -45 до +60° С | 1582 | в наличии
00-00011794 | Нора-М 440 ISPARUS доводчик, 80~140 кг, серебро | Доводчик модели 440 ISPARUS – гидравлический дверной доводчик. Сертифицирован и соответствует требованиям ГОСТ 5091-78, ГОСТ 56177-2014 Устанавливается на двери от 80 до 140 кг, класс доводчика EN 4-6, в соответствии со стандартом EN1154. Ресурс работоспособности не менее 500 000 циклов, морозостойкий, температурный интервал от -45 до +60° С | 2114 | в наличии
00-00011795 | Нора-М 440 ISPARUS доводчик, 80~140 кг, коричневый | Доводчик модели 440 ISPARUS – гидравлический дверной доводчик. Сертифицирован и соответствует требованиям ГОСТ 5091-78, ГОСТ 56177-2014 Устанавливается на двери от 80 до 140 кг, класс доводчика EN 4-6, в соответствии со стандартом EN1154. Ресурс работоспособности не менее 500 000 циклов, морозостойкий, температурный интервал от -45 до +60° С | 2114 | в наличии
00-00012216 | GF-403 Exit , доводчик до 110 кг, белый | Доводчик дверной, до 110кг, ширина двери до 1100 мм. Для наружных и внутренних дверей, регулировка скорости захлопа (угол от 0° до 7°), регулировка скорости закрывания (угол от 1° до 180°). Усилие закрытия EN - 3-5. Температурный режим до -35°С. | 1100 | в наличии
00-00012217 | GF-402 Exit , доводчик до 60 кг, белый | Доводчик дверной, до 60кг, ширина двери до 900 мм. Для наружных и внутренних дверей, регулировка скорости захлопа (угол от 0° до 7°), регулировка скорости закрывания (угол от 1° до 180°). Усилие закрытия EN - 2. Температурный режим до -35°С. | 922 | нет в наличии
00-00012218 | GF-404 Exit , доводчик до 130 кг, белый | Доводчик дверной, до 130кг, ширина двери до 1200 мм. Для наружных и внутренних дверей, регулировка скорости захлопа (угол от 0° до 7°), регулировка скорости закрывания (угол от 1° до 180°). Усилие закрытия EN - 3-6. Температурный режим до -35°С. | 1585 | в наличии
00-00012417 | GF-404 Exit , доводчик до 130 кг, черный | Доводчик дверной, до 130кг, ширина двери до 1200 мм. Для наружных и внутренних дверей, регулировка скорости захлопа (угол от 0° до 7°), регулировка скорости закрывания (угол от 1° до 180°). Усилие закрытия EN - 3-6. Температурный режим до -35°С. | 1585 | нет в наличии
00-00012418 | GF-403 Exit , доводчик до 110 кг, черный | Доводчик дверной, до 110кг, ширина двери до 1100 мм. Для наружных и внутренних дверей, регулировка скорости захлопа (угол от 0° до 7°), регулировка скорости закрывания (угол от 1° до 180°). Усилие закрытия EN - 3-5. Температурный режим до -35°С. | 1100 | нет в наличии
00-00012713 | GF-404 Exit , доводчик до 130 кг, серебро |  | 1585 | нет в наличии
00-00012714 | GF-404 Exit , доводчик до 130 кг, коричневый |  | 1585 | в наличии
00-00013539 | GF-403 Exit , доводчик до 110 кг, серебро | Доводчик дверной, до 110кг, ширина двери до 1100 мм. Для наружных и внутренних дверей, регулировка скорости захлопа (угол от 0° до 7°), регулировка скорости закрывания (угол от 1° до 180°). Усилие закрытия EN - 3-5. Температурный режим до -35°С | 1100 | в наличии
00-00013540 | GF-403 Exit , доводчик до 110 кг, коричневый | Доводчик дверной, до 110кг, ширина двери до 1100 мм. Для наружных и внутренних дверей, регулировка скорости захлопа (угол от 0° до 7°), регулировка скорости закрывания (угол от 1° до 180°). Усилие закрытия EN - 3-5. Температурный режим до -35°С | 1100 | в наличии
00-00001539 | SPRUT Door Closer-050GR, доводчик дверной | Дверной доводчик. Для дверей весом до 50 кг, шириной 780-850 мм. Усилие EN2. Две скорости работы. Диапазон рабочих температур от -35 до +50. Габаритные размеры 146х58х38 мм, масса - 0,96 кг. Цвет - серый. | 700 | нет в наличии
00-00001540 | SPRUT Door Closer-070GR, доводчик дверной | Дверной доводчик. Для дверей весом до 70 кг, шириной 830-950 мм. Усилие EN3. Две скорости работы. Диапазон рабочих температур от -35 до +50. Габаритные размеры 176х64х40 мм, масса - 1,27 кг. Цвет - серый. | 800 | нет в наличии
00-00001541 | SPRUT Door Closer-090GR, доводчик дверной | Дверной доводчик. Для дверей весом до 90 кг, шириной 930-1100 мм. Усилие EN4. Две скорости работы. Диапазон рабочих температур от -35 до +50. Габаритные размеры 186х68х44 мм, масса - 1,6 кг. Цвет - серый. | 850 | нет в наличии
00-00001542 | SPRUT Door Closer-120GR, доводчик дверной | Дверной доводчик. Для дверей весом до 120 кг, шириной 930-1250 мм. Усилие EN4-5. Две скорости работы. Диапазон рабочих температур от -35 до +50. Габаритные размеры 224х64х54 мм, масса - 1,8 кг. Цвет - серый. | 1300 | нет в наличии
Замки
12927 | FE-2369, замок электромеханический | Накладной электромеханический замок (хромированный), универсальный, цилиндр + три ключа, блокируемая кнопка выхода, 142х105х35, 12 В, 3А. | 4373 | в наличии
26047 | FE-2370, замок электромеханический | Накладной электромеханический замок (хромированный), универсальный, цилиндр + три ключа, без блокировки кнопки выхода, 142х105х35, 12 В, 3А | 3195 | в наличии
26383 | FE-L100, замок электромеханический врезной роторный | Врезной электромеханический роторный до 1000кг., Питание 12V 450mA. 209х31х42 | 4844 | в наличии
26053 | FE-L180, электромагнитный замок | Электромагнитный замок.Усиление на отрыв 180 кг. Напряжение 12VDC/320mA, 170х39,5х21 | 2874 | в наличии
26048 | FE-L280, электромагнитный замок | Электромагнитный замок.Усиление на отрыв 280 кг. Индикатор состояния двери, Контроль состояния двери (выход НО и НЗ) Напряжение 320mA/12VDC, 160mA/24VDC, 250x53x34,3 | 4006 | в наличии
26050 | FE-L350, электромагнитный замок | FE-L350 Электромагнитный замок. Усиление на отрыв 350 кг. Индикатор состояния двери. Потребление: 450mA при напряжении 12В (DC). Габариты: 250х56х34 мм. | 5549 | в наличии
26054 | L180, уголок для крепления замка FE-L180 (АКТИВ) |  | 959 | в наличии
26049 | L280, уголок для крепления замка FE-L280 |  | 980 | в наличии
26051 | L350, уголок для крепления замка FE-L350 |  | 1240 | нет в наличии
6020 | ML-100К, электромагнитный замок с планкой | Электромагнитный замок, 12V DC, не более 0,4 A, усилие 100 кг, 180x33x23. Вес 0.6 кг, новый дизайн, планка в комплекте, оригинальная упаковка. Варианты цветового исполнения: серый, коричневый | 2685 | в наличии
7030 | ML-180К, электромагнитный замок с планкой в комплекте | Электромагнитный замок, 12V DC, не более 0,4 A, усилие 180 кг, 180x40x25, Вес 0.8 кг, новый дизайн, оригинальная упаковка. Поставляется с планкой для крепления. Варианты цветового исполнения: серый, коричневый | 2955 | в наличии
14813 | М1-150, электромагнитный замок белый | Электромагнитный замок, усилие удержания при 12 В - 150 кг, DC 12В/330м А, габариты электромагнита/якоря, мм - 116*40*26 / 85*40*10, без отсека. В комплекте монтажная планка. | 2365 | в наличии
16030 | М1-150, электромагнитный замок коричневый | Электромагнитный замок, усилие удержания при 12 В - 150 кг, DC 12В/330м А, габариты электромагнита/якоря, мм - 116*40*26 / 85*40*10, без отсека. В комплекте монтажная планка. | 2365 | в наличии
15306 | М1-150, электромагнитный замок серый | Электромагнитный замок, усилие удержания при 12 В - 150 кг, DC 12В/330м А, габариты электромагнита/якоря, мм - 116*40*26 / 85*40*10, без отсека. В комплекте монтажная планка. | 2365 | в наличии
12544 | М1-300, электромагнитный замок белый | Электромагнитный замок, усилие удержания при 12 В - 300 кг, DC 12В/330м А, габариты электромагнита/якоря, мм - 140*55*35 / 96*53*12, без отсека. В комплекте монтажный уголок 50*40 мм. | 2838 | в наличии
16032 | М1-300, электромагнитный замок коричневый | Электромагнитный замок, усилие удержания при 12 В - 300 кг, DC 12В/330м А, габариты электромагнита/якоря, мм - 140*55*35 / 96*53*12, без отсека. В комплекте монтажный уголок 50*40 мм. | 2838 | в наличии
16031 | М1-300, электромагнитный замок серый | Электромагнитный замок, усилие удержания при 12 В - 300 кг, DC 12В/330м А, габариты электромагнита/якоря, мм - 140*55*35 / 96*53*12, без отсека. В комплекте монтажный уголок 50*40 мм. | 2838 | в наличии
6327 | М1-400, электромагнитный замок белый | Электромагнитный замок, усилие удержания при 12 В - 400 кг, DC 12В/400м А, габариты электромагнита/якоря, мм - 170*55*35 / 126*53*12, без отсека. В комплекте монтажный уголок 50*40 мм. | 3080 | в наличии
16034 | М1-400, электромагнитный замок коричневый | Электромагнитный замок, усилие удержания при 12 В - 400 кг, DC 12В/400м А, габариты электромагнита/якоря, мм - 170*55*35 / 126*53*12, без отсека. В комплекте монтажный уголок 50*40 мм. | 3080 | в наличии
16033 | М1-400, электромагнитный замок серый | Электромагнитный замок, усилие удержания при 12 В - 400 кг, DC 12В/400м А, габариты электромагнита/якоря, мм - 170*55*35 / 126*53*12, без отсека. В комплекте монтажный уголок 50*40 мм. | 3080 | в наличии
16036 | М2-300, электромагнитный замок с отсеком белый | Электромагнитный замок, усилие удержания при 12 В - 300 кг, DC 12В/330м А, габариты электромагнита/якоря, мм - 160*55*35 / 96*53*12, с отсеком для установки контроллера Z-5R. В комплекте монтажный уголок 50*40 мм. | 3113 | в наличии
14811 | М2-300, электромагнитный замок с отсеком коричневый | Электромагнитный замок, усилие удержания при 12 В - 300 кг, DC 12В/330м А, габариты электромагнита/якоря, мм - 160*55*35 / 96*53*12, с отсеком для установки контроллера Z-5R. В комплекте монтажный уголок 50*40 мм. | 3113 | в наличии
16035 | М2-300, электромагнитный замок с отсеком серый | Электромагнитный замок, усилие удержания при 12 В - 300 кг, DC 12В/330м А, габариты электромагнита/якоря, мм - 160*55*35 / 96*53*12, с отсеком для установки контроллера Z-5R. В комплекте монтажный уголок 50*40 мм. | 3113 | нет в наличии
16038 | М2-400, электромагнитный замок с отсеком белый | Электромагнитный замок, усилие удержания при 12 В - 400 кг, DC 12В/400м А, габариты электромагнита/якоря, мм - 190*55*35 / 126*53*12, с отсеком для установки контроллера Z-5R. В комплекте монтажный уголок 50*40 мм. | 3355 | нет в наличии
14812 | М2-400, электромагнитный замок с отсеком коричневый | Электромагнитный замок, усилие удержания при 12 В - 400 кг, DC 12В/400м А, габариты электромагнита/якоря, мм - 190*55*35 / 126*53*12, с отсеком для установки контроллера Z-5R. В комплекте монтажный уголок 50*40 мм. | 3355 | в наличии
16037 | М2-400, электромагнитный замок с отсеком серый | Электромагнитный замок, усилие удержания при 12 В - 400 кг, DC 12В/400м А, габариты электромагнита/якоря, мм - 190*55*35 / 126*53*12, с отсеком для установки контроллера Z-5R. В комплекте монтажный уголок 50*40 мм. | 3355 | в наличии
7616 | Полис 11-01, замок электромеханический | Накладной, изнутри кнопка, снаружи ключ, 12В, 0,8А, 110х92х30, засовы O18мм, ход засовов 16мм | 4182 | в наличии
12770 | Полис 11-01ТМ, замок электромеханический | Накладной, изнутри ручка, снаружи ключ,12В, 0,8А, 110х92х30, засовы O18мм, ход засовов 16мм. Встроенный контроллер ТМ, ключи ТМ до 700, привилегированные ключи ТМ до 10, режим: “день/ночь/выходной” Комплект поставки: замок, контактное устройство ТМ, мастер-ключ ТМ для записи/удаления ключей и программирования режима “день/ночь” | 7995 | нет в наличии
2114 | Полис 12, замок электромеханический | накладной, изнутри и снаружи ключ, 12В, 0,8А , 110х92х30, засовы O18мм, ход засовов 16мм | 4182 | в наличии
2071 | Полис 13, замок электромеханический | врезной, изнутри и снаружи ключ, 12В, 0,8А, 110х92х30, засовы O18мм, ход засовов 16мм | 4022 | в наличии
23469 | Полис 19Б, замок электромеханический с блокировкой | Врезной электромеханический замок ключ-ключ,12В, 0.8А, диаметр засовов 16мм, ход засовов 14мм, 220х37х24 оснащен блокировкой закрывания. | 4305 | нет в наличии
6502 | Полис 19, замок электромеханический | врезной, вертикальный, изнутри и снаружи ключ, 12В, 0,8А, 220х37х24мм, засовы 0 16мм, ход засовов 14мм | 4022 | в наличии
3468 | Полис 20, замок электромеханический | Врезной узкий вертикальный, изнутри и снаружи ключ,12В, 0,8А , 220х37х19, засовы O12мм, ход засовов 14мм | 4022 | нет в наличии
8207 | LOCK82, электромеханический замок | Для распашных ворот.12 В, 15 Вт | 14000 | нет в наличии
29294 | FE-2369 (i), замок электромеханический | Накладной электромеханический замок (крашеный), универсальный, цилиндр + три ключа, блокируемая кнопка выхода, 142х105х35, 12 В, 3А. | 2703 | в наличии
30392 | FE-L280W, электромагнитный замок | Уличный влагозащищенный электромагнитный замок.Усиление на отрыв 280 кг. 220x47x30 | 7923 | нет в наличии
28599 | FE-L500W, электромагнитный замок | Уличный влагозащищенный электромагнитный замок.Усиление на отрыв 500 кг. 222х62х43 | 9974 | нет в наличии
28658 | L500W, уголок для крепления замка FE-L500W |  | 1982 | в наличии
22983 | Полис 11-02, замок электромеханический | Накладной, изнутри кнопка, без ключа, 12В, 0,8А, 110х92х30, засовы O18мм, ход засовов 16мм | 4182 | нет в наличии
29130 | Полис 12Б, замок электромеханический с блокировкой |  | 4490 | нет в наличии
28834 | Полис 16-01, замок электромеханический | Накладной электромеханический замок изнутри открывается ручкой снаружи ключом,12В, 0.8А, диаметр засова 18мм, ход засова 16мм, 110х64х30 | 4723 | нет в наличии
32037 | М1-500, электромагнитный замок серый | Электромагнитный замок, усилие удержания при 12 В - 500 кг, DC 12В/500м А, габариты электромагнита/якоря, мм - 164*68*41 / 126*65*12, без отсека. В комплекте монтажный уголок 50*40 мм. | 3718 | нет в наличии
32038 | М2-500, электромагнитный замок с отсеком серый | Электромагнитный замок, усилие удержания при 12 В - 500 кг, DC 12В/500м А, габариты электромагнита/якоря, мм - 184*68*41 / 126*65*12, с отсеком для установки контроллера Z-5R. В комплекте монтажный уголок 50*40 мм. | 3993 | в наличии
32281 | L280W, уголок для крепления замка FE-L280W |  | 1582 | нет в наличии
32957 | ML-180К, электромагнитный замок с уголком в комплекте | Электромагнитный замок, 12V DC, не более 0,4 A, усилие 180 кг, 180x40x25, Вес 0.8 кг, новый дизайн, оригинальная упаковка. Поставляется с уголком для крепления. Варианты цветового исполнения: серый, коричневый | 3090 | в наличии
33120 | М1-500, электромагнитный замок белый | Электромагнитный замок, усилие удержания при 12 В - 500 кг, DC 12В/500м А, габариты электромагнита/якоря, мм - 164*68*41 / 126*65*12, без отсека. В комплекте монтажный уголок 50*40 мм. | 3718 | в наличии
33121 | М1-500, электромагнитный замок коричневый | Электромагнитный замок, усилие удержания при 12 В - 500 кг, DC 12В/500м А, габариты электромагнита/якоря, мм - 164*68*41 / 126*65*12, без отсека. В комплекте монтажный уголок 50*40 мм. | 3718 | в наличии
33122 | М2-500, электромагнитный замок с отсеком белый | Электромагнитный замок, усилие удержания при 12 В - 500 кг, DC 12В/500м А, габариты электромагнита/якоря, мм - 184*68*41 / 126*65*12, с отсеком для установки контроллера Z-5R. В комплекте монтажный уголок 50*40 мм. | 3993 | в наличии
33123 | М2-500, электромагнитный замок с отсеком коричневый | Электромагнитный замок, усилие удержания при 12 В - 500 кг, DC 12В/500м А, габариты электромагнита/якоря, мм - 184*68*41 / 126*65*12, с отсеком для установки контроллера Z-5R. В комплекте монтажный уголок 50*40 мм. | 3993 | в наличии
33798 | FE-L100S, замок электромеханический врезной роторный | Замок врезной соленоидный электро-механический. Сила удержания 1000кг. Питание =12-24В/1,2А. Встроенный датчик положения двери выходы NO/NC, настраиваемая задержка 0-25сек. | 7539 | нет в наличии
33799 | FE-L500, электромагнитный замок | Электромагнитный замок.Усиление на отрыв 500 кг. Задержка на закрытие 3,6,9 и 0 сек. Индикатор состояния двери. Контроль состояния двери (выход НО и НЗ). Напряжение 500mA/12VDC, 2500mA/24VDC, 265x73x39 | 8219 | нет в наличии
33800 | L500, уголок для крепления замка FE-L500 | Уголок L500 для крепления замка FE-L500 | 1982 | в наличии
34127 | М1-200, электромагнитный замок серый | Электромагнитный замок, усилие удержания при 12 В - 200 кг, DC 12В/420м А, габариты электромагнита/якоря, мм - 141*40*26 / 110*40*10, без отсека. В комплекте монтажная планка. | 2596 | в наличии
34206 | М1-200, электромагнитный замок белый | Электромагнитный замок, усилие удержания при 12 В - 200 кг, DC 12В/420м А, габариты электромагнита/якоря, мм - 141*40*26 / 110*40*10, без отсека. В комплекте монтажная планка. | 2596 | в наличии
34207 | М1-200, электромагнитный замок коричневый | Электромагнитный замок, усилие удержания при 12 В - 200 кг, DC 12В/420м А, габариты электромагнита/якоря, мм - 141*40*26 / 110*40*10, без отсека. В комплекте монтажная планка. | 2596 | в наличии
35196 | FE-L1200, замок электромеханический врезной | Врезной, сдвиговый электромагнитный замок для всех типов дверей. Усилие на сдвиг 1200кг. Встроенная плата задержки с регулировкой открытия от 0,5 сек до 25 сек. Встроенный датчик положения двери. Индикация открытия/закрытия. | 13721 | нет в наличии
35853 | PERCo-BP1, запорная планка для PERCo-LBP85.1(2) |  | 3393 | нет в наличии
35854 | PERCo-BP2, запорная планка для PERCo-LBP85.1(2) |  | 3393 | нет в наличии
35851 | PERCo-LBP85.1, электромеханический замок врезной | Врезной электромеханический замок, нормально закрытый, 11-13 В DC/0,08-0,12 А, 46?25?210 мм | 21651 | нет в наличии
35852 | PERCo-LBP85.2, электромеханический замок врезной | Врезной электромеханический замок, нормально открытый, 11-13VDC/0,08-0,12А, 46?25?210 мм | 21651 | нет в наличии
37344 | AT-EL201A, электромеханический замок накладной | Электромеханический замок моторного типа, накладной, универсальный (дверь наружу, внутрь) нержавеющая сталь, 12В. | 3393 | нет в наличии
34868 | AT-EL500A-2, электромеханический замок врезной | Врезной электромеханический замок-защёлка, 192х25х37, тип замка Н/О 12 V, 0.12 A | 4259 | нет в наличии
32319 | ML-295A, электромагнитный замок |  | 2696 | нет в наличии
00-00001537 | SPRUT Lock-296MA, замок электромагнитный | Электромагнитный замок, усилие удержания 280 кг. Напряжение питания 12 В, потребляемый ток 0,4 А. Диапазон рабочих температур от -35 до +50. Габаритные размеры 250х49,5х26,5 мм, масса - 2 кг. Планка в комплекте. | 2750 | в наличии
00-00002173 | Полис 11СН, замок электромеханический силовой |  | 11304 | нет в наличии
1835 | ML-295К, электромагнитный замок с уголком |  | 3554 | нет в наличии
00-00005561 | PERCo-LB85.4, электромеханический замок врезной | Врезной электромеханический замок с контактным устройством, нормально открытый, межцентровое расстояние 85 мм | 21651 | нет в наличии
00-00005872 | Полис 111, замок электромеханический | Накладной, изнутри клавиша, снаружи ключ, 12В, 0,8А, 110х102х30, засовы O18мм, ход засовов 17мм | 5412 | нет в наличии
24637 | PERCo-LB85.3, электромеханический замок врезной | Врезной электромеханический замок с контактным устройством, нормально закрытый, межцентровое расстояние 85 мм | 21651 | нет в наличии
00-00008161 | Полис 120И, замок электромеханический |  | 4022 | нет в наличии
00-00008317 | SPRUT Lock-181MA, замок электромагнитный | Электромагнитный замок, усилие удержания 180 кг. Напряжение питания 12 В, потребляемый ток 0,4 А. Диапазон рабочих температур от -35 до +50. Габаритные размеры 170х40х21 мм, масса - 1,2 кг. Планка в комплекте. | 1990 | в наличии
00-00008318 | SPRUT Lock-351MA, замок электромагнитный | Электромагнитный замок, усилие удержания 350 кг. Напряжение питания 12 В, потребляемый ток 0,4 А. Диапазон рабочих температур от -35 до +50. Габаритные размеры 248х56,5х29 мм, масса - 2,1 кг. Планка в комплекте. | 3570 | нет в наличии
00-00008319 | SPRUT Lock-501MA, замок электромагнитный | Электромагнитный замок, усилие удержания 420 кг. Напряжение питания 12 В, потребляемый ток 0,4 А. Диапазон рабочих температур от -35 до +50. Габаритные размеры 250х62х35,8 мм, масса - 2,9 кг. Планка в комплекте. | 5970 | нет в наличии
30046 | ML-180КВ, электромагнитный замок с уголком, коричневый | Электромагнитный влагозащищенный замок, 12V DC, не более 0,4 A, усилие 180 кг, габаритные размеры 180x40x25 мм. Масса брутто 800 г., уголок в комплекте.Механический компенсатор эффекта остаточной намагниченности на якоре замка. Цвета: серый, коричневый , белый Темп.диапазон -40°С…+40°С | 3090 | нет в наличии
00-00008392 | AT-EL101A, электромеханический замок | Электромеханический замок, накладной, универсальный (дверь наружу, внутрь), ролик взвода пружины, нержавеющая сталь, 12В, цвет серебро. Габаритные размеры: 163x47x103 мм. Масса брутто: 1300 г.Темп.диапазон -30°С…+50°С | 2519 | нет в наличии
24574 | Уголок M1-150 (Олевс) серый |  | 347 | нет в наличии
27820 | Уголок M1-200 (Олевс) серый |  | 358 | нет в наличии
00-00006446 | Уголок М1-200 (Олевс) серебряный антик |  | 358 | нет в наличии
32045 | ML-350N, электромагнитный замок с уголком серый | Электромагнитный влагозащищенный замок IP67, 12V DC, не более 0,5 A, усилие 400 кг, габаритные размеры 222 x 52 х 34 мм. Масса брутто 3280 г., уголок в комплекте. Механический компенсатор устранения эффекта остаточной намагниченности на якоре замка. Цвет серый, коричневый. Темп.диапазон -40°С…+40°С | 3762 | нет в наличии
11825 | SPRUT Lock-181MA-L, замок электромагнитный | Электромагнитный замок с L-образным креплением, усилие удержания 180 кг. Напряжение питания 12 В, потребляемый ток 0,4 А. Диапазон рабочих температур от -35 до +50. Габаритные размеры 170х40х21 мм, масса - 1,2 кг. В комплекте L-образное крепление. | 2470 | в наличии
23663 | SPRUT Lock-296MA-L, замок электромагнитный | Электромагнитный замок с L-образным креплением, усилие удержания 280 кг. Напряжение питания 12 В, потребляемый ток 0,4 А. Диапазон рабочих температур от -35 до +50. Габаритные размеры 250х49,5х26,5 мм, масса - 2 кг. В комплекте L-образное крепление. | 3090 | в наличии
39895 | SPRUT Lock-351MA-L, замок электромагнитный | Электромагнитный замок с L-образным креплением, усилие удержания 350 кг. Напряжение питания 12 В, потребляемый ток 0,4 А. Диапазон рабочих температур от -35 до +50. Габаритные размеры 248х56,5х29 мм, масса - 2,1 кг. В комплекте L-образное крепление. | 3970 | в наличии
28399 | SPRUT Bracket-501L, L-образное крепление для замка Lock-501MA |  | 1470 | нет в наличии
38332 | Полис 119, замок электромеханический | врезной электромеханический замок без механического открывания. 124х37х19мм, диаметр засовов 16мм | 4022 | нет в наличии
32970 | Полис 17-02, замок электромеханический | Врезной электромеханический замок 107х65х30, диаметр засова 18мм | 4367 | нет в наличии
11676 | VIZIT-ML-245PL, замок электромагнитный | Замок электромагнитный предназначен для запирания пластиковых дверей изготовленных из профиля классов А и В. Напряжение питания 9-15VDC, усилие удержания 240кг, встроенный модуль перемагничивания, монтажный комплект, кожух замка. | 4068 | нет в наличии
13745 | SPRUT Bracket-181L, L-образное крепление для замка Lock-181MA |  | 780 | нет в наличии
12848 | VIZIT-ML-370-40-50, замок электромагнитный | Замок электромагнитный (9-15VDC, 0,6А, 370кг, встроенный модуль перемагничивания, монтажный комплект, уголок 40х50мм) | 3084 | нет в наличии
00-00000164 | ML-295К-2, электромагнитный замок с уголком в комплекте |  | 4245 | нет в наличии
00-00000812 | ML-500A, электромагнитный замок | Электромагнитный замок, 12V/24V DC, не более 0,5 A, усилие 500 кг, габаритные размеры 266×67×39 мм. Масса брутто 4570 г., офисный дизайн, планка в комплекте.Механический компенсатор эффекта остаточной намагниченности на якоре замка.Световая индикация. Темп.диапазон -40°С…+40°С | 5881 | нет в наличии
17933 | LM-500A, уголок для ML-500A | Уголок для ML-500A. Габаритные размеры: 261х37х76 мм. Масса брутто 430 г. | 1305 | нет в наличии
20670 | SPRUT Bracket-181ZL, ZL-образное крепление для замка Lock-181MA |  | 1240 | нет в наличии
28777 | М1-300, электромагнитный замок черный | Электромагнитный замок, усилие удержания при 12 В - 300 кг, DC 12В/330м А, габариты электромагнита/якоря, мм - 140*55*35 / 96*53*12, без отсека. В комплекте монтажный уголок 50*40 мм. | 2838 | в наличии
35956 | ML-180AN электромагнитный замок | Электромагнитный замок IP67, 12V DC, не более 0,3 A, усилие 180 кг, габаритные размеры 170x37x21 мм. Масса брутто 1100 г., офисный дизайн. Механический компенсатор эффекта остаточной намагниченности на якоре замка.Темп.диапазон -40°С…+40°С Комплектация: без планки, без уголка. | 2227 | нет в наличии
35208 | LM-180A, уголок для крепления замка | Уголок для ML-180AN. Габаритные размеры: 170х25х40 мм. Масса брутто 160 г. | 602 | нет в наличии
16920 | М1-150, электромагнитный замок черный |  | 2365 | в наличии
26392 | ML-295КВ-2, электромагнитный замок с уголком в комплекте | Электромагнитный влагозащищенный замок IP67 с датчиком холла, 12V DC, не более 0,47 A, усилие 300 кг, габаритные размеры 222x52x34 мм. Масса брутто 3250 г., уголок в комплекте.Механический компенсатор эффекта остаточной намагниченности на якоре замка. Цвета: серый, коричневый Темп.диапазон -40°С…+40°С | 4245 | нет в наличии
00-00011285 | LM-187К, планка для крепления замка | Планка для крепления замка. К замкам серии: ML-100K/180K. Габаритные размеры: 180х24 мм. Масса брутто 320 г.Цвета: серый, коричневый, белый. | 322 | нет в наличии
20135 | ML-500AN, электромагнитный замок | Электромагнитный замок, 12V/24V DC, не более 0,5 A, усилие 500 кг, габаритные размеры 266×67×39 мм. Масса брутто 4570 г., офисный дизайн.Механический компенсатор эффекта остаточной намагниченности на якоре замка.Световая индикация. Темп. диапазон -40°С…+40°С. | 5694 | нет в наличии
00-00012008 | VIZIT-ML-300М-40-50, замок электромагнитный | Замок электромагнитный (12VDC, 0,5А, 300кг),встроенный модуль перемагничивания, монтажный комплект, уголок 40х50мм. | 3072 | нет в наличии
00-00012044 | VIZIT-ML-240-40-50, замок электромагнитный | Замок электромагнитный (12VDC, 0,5А, 240кг), встроенный модуль перемагничивания, монтажный комплект, уголок 40х50мм. | 2892 | в наличии
00-00012045 | VIZIT-ML-305-40-50, замок электромагнитный | Замок электромагнитный (12VDC, 0,5А, 300кг), встроенный модуль перемагничивания. Корпус блока выполнен из ударопрочного поликарбоната, стойкого к атмосферным воздействиям. Монтажный комплект. Уголок 40х50мм. | 2940 | нет в наличии
00-00012046 | VIZIT-ML-400М-40-50, замок электромагнитный | Замок электромагнитный (12VDC, 0,6А, 400кг),встроенный модуль перемагничивания, монтажный комплект, уголок 40х50мм. | 3864 | в наличии
00-00012063 | AT-EL400, электромеханический замок врезной | Соленоидный замок со встроенным датчиком состояния двери; врезной; светодиодная индикация (2 цв.); таймер автоматического запирания 0, 3, 6 секунд (регулируемый), питание 12-24В; потр. ток в реж. ожид. 200мА, при пуске 1А; тип замка НЗ; цилиндр в комплекте с 5-ю ключами; нерж. cталь; латунная втулка. габаритные размеры: 250 x 30 x 51 мм. Масса брутто: 1500г. Темп.диапазон -10°С…+50°С | 8243 | нет в наличии
25355 | AT-EL101, электромеханический замок | Электромеханический замок, накладной, универсальный (дверь наружу, внутрь), ролик взвода пружины, блокировка ключом в закрытом состоянии, нержавеющая сталь, 12В, цвет серебро. Габаритные размеры: 163x47x103 мм. Масса брутто: 1300 г.Темп.диапазон -30°С…+50°С | 2815 | нет в наличии
00-00013477 | ML-395-2 с датчиком Холла, электромагнитный замок с уголком серый |  | 4968 | нет в наличии
16000 | Z-395EHT, контроллер со встроенным замком | Электронный замок для мебели , серебро, 5 режимов работы, EM, HID Prox II, Temic | 3416 | нет в наличии
24251 | Z-396 EHT, замок со встроенным контроллером | Электронный замок для деревянной/металлической мебели с питанием от батареек. Работа автономно или в составе ПО Lock's Manager и считывателя Z-2 (мод. E HT Hotel). | 3416 | нет в наличии
24837 | Z-496 EHT, электронный замок для мебели | Электронный замок для мебели с питанием от батареек. Установка на деревянную/ДСП мебель и т.п., низкое энергопотребление, толкатель дверцы, встроенный датчик положения двери, 4 режима работы, работа автономно или в составе ПО Lock's Manager и считывателя Z-2 (мод. E HT Hotel). | 4023 | нет в наличии
28424 | Z-495 EHT, электромеханический замок со встроенным контроллером, серебро | Электронный замок для мебели с питанием от батареек. Установка на деревянную/ДСП мебель и т.п., низкое энергопотребление, толкатель дверцы, встроенный датчик положения двери, 4 режима работы, работа автономно или в составе ПО Lock's Manager и считывателя Z-2 (мод. E HT Hotel). | 4023 | в наличии
00-00003646 | Z-695 EHT, электромеханический замок со встроенным контроллером, серебро | Электронный замок для шкафчиков в раздевалки Z-695 EHТ - это бесконтактный считыватель, совмещенный с контроллером и электромеханическим замком. Замок работает от 3 батареек размера АА. Компактный размер, большой выбор режимов работы, простота в установке, программированию и обслуживанию | 4023 | нет в наличии
28221 | Полис 13-02, замок электромеханический |  | 4305 | нет в наличии
00-00013706 | VIZIT-ML-300М-40-50-4, замок электромагнитный | Замок электромагнитный (12VDC, 0,5А, 300кг),встроенный модуль перемагничивания, монтажный комплект, уголок 40х50мм., толщина уголка 4мм. | 3156 | в наличии
00-00011996 | ML-295ALN, электромагнитный замок с герконом | Электромагнитный замок, 12V/24V DC, не более 0,48 A, усилие 280 кг, габаритные размеры 253x43x28 мм. Масса брутто 2000 г., офисный дизайн, световая индикация, датчик Холла состояния замка (выход реле НО, НЗ), датчик положения двери (геркон). Механический компенсатор эффекта остаточной намагниченности на якоре замка. Темп.диапазон -40°С…+40°С Комплектация: БЕЗ ПЛАНКИ, БЕЗ УГОЛКА | 2877 | нет в наличии
00-00014018 | Полис 11-04Б, замок электромеханический с блокировкой |  | 4490 | нет в наличии
00-00010235 | Полис 11-04, замок электромеханический |  | 4182 | нет в наличии
00-00014084 | FX-2369, замок электромеханический, сталь | Электромеханический замок FOX FX-2369 (Сталь), накладной, установка внутренняя, левая/правая, нержавеющая сталь, блокиреумая кнопка выхода на замке, тип ключа-зубчатый 5-шт. в комплекте, 12В/2А, цвет стальной, 142х105х35. | 1800 | в наличии
00-00014085 | FX-2369, замок электромеханический, медь | Электромеханический замок FOX FX-2369 (Медь) , накладной, установка внутренняя, левая/правая, порошковая окраска медный антик, блокиреумая кнопка выхода на замке, тип ключа-зубчатый, 5-шт. в комплекте, 12В/2А, цвет коричневый RAL 8017, 142х105х35. | 1500 | в наличии
00-00014232 | VIZIT-ML-400М-40-50-4, замок электромагнитный | Замок электромагнитный (12VDC, 0,6А, 400кг),встроенный модуль перемагничивания, монтажный комплект, уголок 40х50мм., толщина уголка 4мм. | 3960 | в наличии
00-00014637 | ML-350N, электромагнитный замок с уголком коричневый | Электромагнитный влагозащищенный замок IP67, 12V DC, не более 0,5 A, усилие 400 кг, габаритные размеры 222 x 52 х 34 мм. Масса брутто 3280 г., уголок в комплекте. Механический компенсатор устранения эффекта остаточной намагниченности на якоре замка. Цвет серый, коричневый. Темп.диапазон -40°С…+40°С | 3762 | нет в наличии
Защелки
20103 | AT-ES01, электрозащелка НЗ | Электрозащелка AT-ES01, с регулировкой положения запирающей планки, разблокировка, 12В DC, 0.7А, без планки. | 1729 | в наличии
22391 | AT-FS, короткая планка для AT-ES01 | AT-FS AccordTec короткая планка для AT-ES01 d=110мм | 373 | нет в наличии
31309 | AT-FL, длинная планка для AT-ES01 | Планка для электрозащёлки AT-ES01 d=250мм | 526 | нет в наличии
00-00013000 | AT-ES02, электрозащелка НО | Электрозащелка, НО (открыта без подачи питания) , напряжение питания 12В, ток потребления 250мА, габаритные размеры 75 x 20,5 x 34 мм, рабочая температура от -20 до +50 °С. | 2061 | нет в наличии
00-00013001 | AT-FS02, планка для AT-ES02 | Планка для электрозащёлки AT-ES02 NO. Габаритные размеры: 149 x 28 x 3 мм. | 295 | в наличии
Ключи, карты, брелки
2269 | Карта RFID EM-Marin TS толстая 1.6 мм (Актив) | EM Marine, Read Only, стандартная толщина (1.6 мм), с нумерацией (несортированная), в коробке по 100 карт | 15.3 | в наличии
26065 | Карта RFID EM-Marin TS тонкая 0.8 мм (Актив) | EM Marine, Read Only, тонкая (0,8 мм), без нумерации, в коробке по 200 карт | 13.9 | в наличии
16492 | IL-05E(num), карта EM-Marine, толстая | Карта Clamshell с прорезью стандарта EM-Marine. На карте нанесен ее код , что значительно упрощает занесение в базу данных при отсутствии считывающих устройств. Рабочая частота: 125KHz. Материал: ABS. Цвет: белый. Рабочая температура: -30°С…+55°С. Температура хранения: -40°С…+75°С. Размеры (мм): 86х54х1.6 | 38.75 | в наличии
16493 | IL-06E(num), карта EM-Marine, тонкая | Карта ISO (под печать на принтере) стандарта EM-Marine. На карте нанесен ее код, что значительно упрощает занесение в базу данных при отсутствии считывающих устройств. Рабочая частота: 125KHz. Материал: ABS. Цвет: белый. Рабочая температура: -30°С…+55°С. Температура хранения: -40°С…+75°С. Размеры (мм): 86х54х0.76 | 41.58 | в наличии
25206 | IL-06M(num), карта Mifare 1К, тонкая |  | 58.46 | в наличии
26904 | IL-06MUL, карта Mifare, Ultralight ISO |  | 68.04 | нет в наличии
25187 | IL-07EB, браслет EM-Marine |  | 262.71 | нет в наличии
24850 | IL-07M(Blue W), брелок Mifare 1К, белый+синий |  | 49.14 | нет в наличии
23388 | IL-07МK, брелок Mifare 1К, кожаный с кольцом |  | 132.3 | нет в наличии
19424 | IL-08EB, браслет EM-Marine, синий | Браслет стандарта EM Marine с нейлоновым ремешком и липкой защелкой. Влаго и пыле защищенный корпус, что позволяет применять браслет в аквапарках, бассейнах и спорт-клубах. Ругулирующая длинна ремешка обеспечит фиксацию как на руке взрослого человека так и ребенка. Применяется для идентификации посетителей аквапарков, спорт-клубов и т.п. Возможность наносить логотип | 262.71 | нет в наличии
25188 | IL-08ER, браслет EM-Marine, красный | Браслет стандарта EM Marine с нейлоновым ремешком и липкой защелкой. Влаго и пыле защищенный корпус, что позволяет применять браслет в аквапарках, бассейнах и спорт-клубах. Ругулирующая длинна ремешка обеспечит фиксацию как на руке взрослого человека так и ребенка. Применяется для идентификации посетителей аквапарков, спорт-клубов и т.п. Возможность наносить логотип | 262.71 | нет в наличии
29234 | Брелок RFID (V-Series) зеленый цвет |  | 22 | в наличии
9367 | Ключ ТМ 1990-F5 | Электронный ключ TouchMemory c уникальным 64-битным кодом. Полный качественный аналог ключей Dallas DS1990A-F5. Предназначен для записи в контроллер систем контроля доступа (СКУД, домофоны Элтис, Визит, Cyfral, Метаком и др.). Каждый ключ имеет уникальный код, который записан при изготовлении ключа, не подлежащий перезаписи. Для использования в качестве заготовки для копирования не предназначен. | 25 | в наличии
19124 | Ключ ТМ RW 1990 перезаписываемый | Ключ заготовка, предназначенная для копирования ключей типа Dallas DS1990A-F5 (TM1990A-F5). Самая распространённая заготовка для копирования электронных ключей от домофонов. Представляет собой электронный перезаписываемый носитель 64-битного идентификационного кода. После копирования является полной копией оригинального ключа Dallas с установленной защитой от фильтров. Обмен данными производится через интерфейс 1-Wire. Все заготовки выполнены по жестким стандартам. Каждая заготовка состоит из электронного чипа, заключённого в стальной герметичный цилиндрический корпус. Корпус ключа-заготовки выполнен из полированной нержавеющей стали. Поддерживаемые дубликаторы: TM Prog, Keymaster 3RF, Keymaster 4RF, TMD -3RFID, TMD-4. Поддерживаемые домофоны: Визит, Элтис и др. Аналоги: ТМ-08v2, DS-08v2, КС-4. | 30 | в наличии
18692 | Плёнка (пауч) для ламинирования 52х75 мм 80 мкм на самоклеящейся основе (100 шт/уп) |  | 1040 | в наличии
16596 | IL-05ELR, карта EM-Marine, толстая | Карта Clamshell с прорезью стандарта EM Marine с повышенной дальностью чтения. На карте нанесен ее код , что значительно упрощает занесение в базу данных при отсутствии считывающих устройств. Рабочая частота: 125KHz. Материал: ABS. Цвет: белый. Рабочая температура: -30°С…+55°С. Температура хранения: -40°С…+75°С. Размеры (мм): 86х54х1.6 | 60.48 | в наличии
31308 | IL-05T, карта Temic |  | 94.5 | нет в наличии
26689 | IL-06M(num), карта Mifare 4К, тонкая |  | 155.93 | нет в наличии
23956 | IL-07EK, брелок EM-Marine, кожаный с кольцом |  | 132.3 | нет в наличии
24710 | IL-07EBW, брелок EM-Marine, белый+синий, с кольцом |  | 49.14 | в наличии
28450 | IL-10D74MR, браслет Mifare 1К, 74 мм, красный |  | 262.71 | нет в наличии
24250 | IL-10D65ER, браслет EM Marine, 65 мм, красный |  | 262.71 | нет в наличии
20597 | IL-10D74EB, браслет EM Marine, 74 мм, синий |  | 262.71 | нет в наличии
31897 | IL-05M(num), карта Mifare 1К, толстая |  | 49.14 | нет в наличии
32350 | IL-08MBTr (BW), брелок Mifare 1К, белый+синий цвет, с кольцом |  | 63.32 | нет в наличии
32172 | IL-10D74МB, браслет Mifare 1К, 74 мм, синий |  | 262.71 | нет в наличии
33577 | IL-10D65EB, браслет EM Marine, 65 мм, синий |  | 262.71 | нет в наличии
37897 | Карта RFID, E-Marin толстая | Карта толстая ClamShell, ЕМ-Marine, рабочая частота 125КГц, чипсет ЕМ-4102, только чтение, c прорезью и номером кода. Предназначена для записи в контроллер систем контроля доступа. Каждая карта имеет уникальный код, который записан при изготовлении карты и перезаписи не подлежит. | 13 | нет в наличии
39060 | Карта RFID, E-Marin толстая перезаписываемая 5577 |  | 19 | нет в наличии
39451 | IL-06E&M, карта EM-Marine и Mifare 1K, тонкая, двухчиповая |  | 103.95 | нет в наличии
38602 | Брелок RFID серия E-Marin перезаписываемый 5577 | Брелок RFID T5577 перезаписываемый - стандарт EM-Marine, рабочая частота 125КГц, чипсет Т5577, возможность перезаписи кода. | 30 | в наличии
39989 | Брелок RFID серия Mifare, синий цвет | Брелок RFID MIFARE (только чтение) - цвет корпуса синий, материал АВS, стандарт MIFARE, рабочая частота 13,5MГц | 15 | нет в наличии
39990 | Брелок RFID серия Mifare, терракотовый цвет | Брелок RFID MIFARE (только чтение) - цвет корпуса терракотовый, материал АВS, стандарт MIFARE, рабочая частота 13,5MГц | 23 | в наличии
34681 | IL-06E(2num), карта EM-Marine, тонкая, двухномерная |  | 37.8 | в наличии
39312 | IL-18EP, браслет EM-Marine, розовый |  | 262.71 | нет в наличии
39348 | Наклейка с липким слоем (паутч), для ламинирования карт 52х75 мм | Наклейка с липким слоем (паутч) приспособлена для карт Clamshell толщиной 1,6 мм и изготовлена виде кармана, в который вкладывается изображение отпечатанное на любом принтере. Будучи заламинированной на любом ламинаторе, наклейка легко и очень прочно наклеивается на карту. Геометрические размеры качественных наклеек строго выдержаны под имеющуюся выемку на карте и не перекрывают отверстие под ремешок. | 27 | нет в наличии
00-00000421 | IL-074Е, брелок EM-Marine, ПВХ с эпоксидным слоем, резинка для крепления |  | 97.34 | нет в наличии
3510 | Карта RFID, E-Marin толстая 54х86х1.8 мм Clamshell 4100 с номером (U.S.Plast) |  | 13 | в наличии
27344 | Брелок RFID серия E-Marin, красный цвет (U.S.Plast) | Брелок RFID 4100, цвет корпуса красный, материал АВS, стандарт EM-Marine, рабочая частота 125КГц, чипсет ЕМ-4102, только чтение | 12 | в наличии
00-00005851 | IL-18EG, браслет EM-Marine, зеленый |  | 262.71 | нет в наличии
29232 | Брелок RFID серия E-Marin, синий цвет |  | 14 | нет в наличии
00-00003259 | Карта RFID, E-Marin тонкая под печать 54х86х0.8 мм 4100 с номером (U.S.Plast) |  | 12 | в наличии
00-00004683 | Карта RFID, E-Marin толстая 54х86х1.8 мм Clamshell 4100 без номера (U.S.Plast) |  | 13 | нет в наличии
00-00004684 | Карта RFID, E-Marin тонкая под печать 54х86х0.8 мм 4100 без номера (U.S.Plast) |  | 12 | нет в наличии
21730 | Карта RFID, Mifare 1K тонкая под печать 54х86х0.8 мм FM1108 (U.S.Plast) |  | 13 | в наличии
00-00005009 | Карта RFID, Mifare 1K толстая 54х86х1.8 мм FM1108 Clamshell (U.S.Plast) |  | 16 | в наличии
00-00008250 | SPRUT TM/4, брелок радиоканальный для SPRUT RC-4R | Брелок радиоканальный для SPRUT RC 4R. Характеристики: 4 кнопки, рабочая частота 433мГц, алгоритм шифрования KeeLoq, дальность действия до 150м, батареи питания CR2016 3В - 2 шт. | 750 | нет в наличии
30530 | Брелок RFID серия Mifare, красный цвет (U.S.Plast) |  | 13 | нет в наличии
35826 | Брелок RFID серия Mifare, синий цвет (U.S.Plast) |  | 13 | в наличии
38410 | Брелок RFID серия E-Marin, синий цвет (U.S.Plast) | Брелок RFID 4100, цвет корпуса синий, материал АВS, стандарт EM-Marine, рабочая частота 125КГц, чипсет ЕМ-4102, только чтение | 12 | в наличии
40572 | IL-21EB, браслет EM-Marine, синий |  | 262.71 | нет в наличии
36923 | IL-21EG, браслет EM-Marine, зеленый |  | 262.71 | нет в наличии
40573 | IL-21ER, браслет EM-Marine, красный |  | 262.71 | нет в наличии
39120 | Плёнка (пауч) для ламинирования 52х84 мм 80 мкм на самоклеящейся основе (100 шт/упак) |  | 1820 | в наличии
24422 | Метка UHF ID-868 Long Range |  | 458 | нет в наличии
40309 | IL-20EB, браслет EM-Marine, синий | Силиконовый браслет с металлической застежкой. Влаго и пыле защищенный корпус, что позволяет применять браслет в аквапарках и бассейнах. Застежка позволяет регулировать длину ремешка, что обеспечивает фиксацию как на руке взрослого человека, так и ребенка. Возможность наносить логотип. | 262.71 | нет в наличии
40310 | IL-20ER, браслет EM-Marine, красный | Силиконовый браслет с металлической застежкой. Влаго и пыле защищенный корпус, что позволяет применять браслет в аквапарках и бассейнах. Застежка позволяет регулировать длину ремешка, что обеспечивает фиксацию как на руке взрослого человека, так и ребенка. Возможность наносить логотип. | 262.71 | нет в наличии
39027 | IL-20MB, браслет Mifare, синий | Силиконовый браслет с металлической застежкой. Влаго и пыле защищенный корпус, что позволяет применять браслет в аквапарках и бассейнах. Застежка позволяет регулировать длину ремешка, что обеспечивает фиксацию как на руке взрослого человека, так и ребенка. Возможность наносить логотип. | 262.71 | в наличии
22860 | IL-20MR, браслет Mifare, красный | Силиконовый браслет с металлической застежкой. Влаго и пыле защищенный корпус, что позволяет применять браслет в аквапарках и бассейнах. Застежка позволяет регулировать длину ремешка, что обеспечивает фиксацию как на руке взрослого человека, так и ребенка. Возможность наносить логотип. | 262.71 | в наличии
42068 | Брелок RFID серия E-Marin, серый цвет (U.S.Plast) |  | 12 | в наличии
00-00000819 | IL-10D65TG, браслет Temic, 65 мм, серый |  | 262.71 | нет в наличии
00-00000820 | IL-10D54TY, браслет Temic, 54 мм |  | 262.71 | нет в наличии
00-00000910 | IL-10D54TR, браслет Temic, 54 мм |  | 262.71 | нет в наличии
00-00009855 | IL-21MG, браслет Mifare, зеленый |  | 262.71 | нет в наличии
00-00009856 | IL-21MR, браслет Mifare, красный |  | 262.71 | нет в наличии
39628 | IL-06T&M, карта Temic и Mifare 1K, тонкая, двухчиповая |  | 165.38 | нет в наличии
39307 | IL-06T, карта Temic |  | 103.95 | нет в наличии
36330 | IL-07ME, метка Mifare |  | 86.94 | нет в наличии
39629 | IL-07TBW, брелок Temic, с кольцом |  | 80.33 | нет в наличии
38726 | IL-07TK, брелок Temic, кожаный с кольцом |  | 146.48 | в наличии
34658 | IL-07EE, метка EM-Marine |  | 60.48 | нет в наличии
32600 | IL-10D65MR, браслет Mifare 1К, 65 мм, красный |  | 262.71 | нет в наличии
20598 | IL-10D74ER, браслет EM Marine, 74 мм, красный |  | 262.71 | нет в наличии
40405 | IL-14ER, браслет EM-Marine, красный |  | 262.71 | нет в наличии
41025 | IL-15ER, браслет EM-Marine, красный |  | 262.71 | нет в наличии
39662 | IL-71ЕK,брелок EM-Marine, кожаный |  | 243.81 | нет в наличии
39145 | IL-71МK, брелок Mifare 1К, кожаный, с кольцом |  | 262.71 | нет в наличии
27842 | IL-10D54MP, браслет Mifare 1К, 54 мм |  | 262.71 | нет в наличии
00-00008689 | IL-18E&M, брелок с EM Marine и Mifare 1K |  | 236.25 | нет в наличии
00-00010200 | IL-10D54TB, браслет Temic, 54 мм |  | 262.71 | нет в наличии
00-00010203 | IL-15TB, браслет Temic, синий |  | 262.71 | нет в наличии
00-00010204 | IL-15TR, браслет Temic, красный |  | 262.71 | нет в наличии
00-00000456 | IL-10D65TB, браслетTemic, 65 мм, синий |  | 262.71 | нет в наличии
00-00000457 | IL-10D65TR, браслет Temic, 65 мм, красный |  | 262.71 | нет в наличии
00-00000458 | IL-10D74TB, браслет Temic, 74 мм, синий |  | 262.71 | нет в наличии
00-00000459 | IL-10D74TR, браслет Temic, 74 мм, красный |  | 262.71 | нет в наличии
00-00002283 | IL-102, брелок для Matrix-V |  | 803.25 | в наличии
00-00007031 | IL-10D65MB, браслет Mifare 1К, 65 мм, синий |  | 262.71 | нет в наличии
28787 | Ключ ТМ 1990-F5, черный держатель (U.S.Plast) |  | 33 | нет в наличии
39280 | Ключ ТМ 1990-F5, синий держатель (U.S.Plast) |  | 33 | нет в наличии
20676 | Ключ ТМ 1990-F5 iButton TS , черный держатель |  | 35.1 | нет в наличии
21195 | IL-05E(RED), карта EM-Marine, толстая, красный цвет | Карта Clamshell с прорезью стандарта EM-Marine. На карте нанесен ее код , что значительно упрощает занесение в базу данных при отсутствии считывающих устройств. Рабочая частота: 125KHz. Материал: ABS. Цвет: белый. Рабочая температура: -30°С…+55°С. Температура хранения: -40°С…+75°С. Размеры (мм): 86х54х1.6 | 43.47 | нет в наличии
00-00013442 | Брелок RFID серия E-Marin перезаписываемый 5577, синий цвет (U.S.Plast) |  | 30 | в наличии
00-00011112 | IL-10D65MG, браслет Mifare 1К, 65 мм, зеленый |  | 262.71 | нет в наличии
Кнопки выхода
22340 | Кнопка выхода EXIT 300M | Кнопка управления выходом и аварийным разблокированием электромагнитного замка. Ресурс - 300 000 циклов срабатываний. Встроенная подсветка. | 900 | в наличии
21742 | Кнопка выхода EXITka, белая | Накладная кнопка выхода EXITka (экзитка) предназначена для использования в домофонных системах. Контакты нормально-разомкнутые (НО); Максимальный коммутируемый ток 0.1 А при напряжении 12 В; Накладной антивандальный металлический корпус; Светодиодная подсветка; Размер 41х53х11 мм; Порошковое покрытие; Цвета: никель (по умолчанию), белый, черный. Подсветка | 440 | в наличии
21307 | Кнопка выхода EXITka, серебро/никель | Накладная кнопка выхода предназначена для использования в домофонных системах. Контакты нормально-разомкнутые (НО); Максимальный коммутируемый ток 0.1 А при напряжении 12 В; Накладной антивандальный металлический корпус; Светодиодная подсветка; Размер 41х53х11 мм; Порошковое покрытие; Цвета: никель (по умолчанию), белый, черный. | 440 | в наличии
21743 | Кнопка выхода EXITka, черная | Накладная кнопка выхода EXITka (black) предназначена для использования в домофонных системах. Контакты нормально-разомкнутые (НО); Максимальный коммутируемый ток 0.1 А при напряжении 12 В; Накладной антивандальный металлический корпус; Светодиодная подсветка; Размер 41х53х11 мм; Порошковое покрытие; Цвета: никель (по умолчанию), белый, черный. Подсветка | 440 | в наличии
18489 | Кнопка выхода Циклоп, медь | Предназначена для использования в домофонных системах. Имеет литой антивандальный алюминиевый корпус современного дизайна и окрашена порошковой краской. Оборудована подсветкой из двух светодиодов. Размер 40х80х25 мм. | 528 | в наличии
18753 | Кнопка выхода Циклоп, серебро | Предназначена для использования в домофонных системах. Имеет литой антивандальный алюминиевый корпус современного дизайна и окрашена порошковой краской. Оборудована подсветкой из двух светодиодов. Размер 40х80х25 мм. | 528 | в наличии
18754 | Кнопка выхода Циклоп, черная | Предназначена для использования в домофонных системах. Имеет литой антивандальный алюминиевый корпус современного дизайна и окрашена порошковой краской. Оборудована подсветкой из двух светодиодов. Размер 40х80х25 мм. | 528 | в наличии
30942 | Кнопка выхода EXIT 500 | Кнопка управления выходом и аварийным разблокированием электромагнитного замка. Ресурс - не менее 500 000 циклов срабатываний. Встроенная подсветка. | 1080 | в наличии
31589 | Кнопка выхода FE-100 антик |  | 675 | в наличии
31590 | Кнопка выхода FE-100 медь |  | 675 | в наличии
34674 | Кнопка выхода Циклоп,серебристый металлик(СВЕТЛО-СЕРЫЙ) | Предназначена для использования в домофонных системах. Имеет литой антивандальный алюминиевый корпус современного дизайна и окрашена порошковой краской. Оборудована подсветкой из двух светодиодов. Размер 40х80х25 мм. | 528 | в наличии
34945 | Кнопка выхода Циклоп ИК, медь | Бесконтактная кнопка выхода ЦИКЛОП ИК работает на принципе регистрации отраженного кодированного инфракрасного сигнала. Двухцветная подсветка из двух светодиодов сигнализирует о срабатывании и позволяет быстро найти кнопку открывания замка даже при отсутствии освещения дверной площадки. Сенсорная кнопка выхода ЦИКЛОП ИК имеет литой антивандальный алюминиевый корпус современного дизайна и окрашена порошковой краской. | 1265 | в наличии
33697 | Кнопка выхода FE-EXIT | Кнопка выхода накладная, металическая. Коммутируемое напряжение до 36В пост. тока / 3А | 762 | в наличии
00-00000147 | Кнопка выхода PUSHka белая | Предназначена для использования в домофонных системах. Имеет литой антивандальный алюминиевый корпус современного дизайна и окрашена порошковой краской. Оборудована подсветкой из двух светодиодов. Размер 40х80х25 мм. | 484 | в наличии
00-00000148 | Кнопка выхода PUSHka медный антик | Предназначена для использования в домофонных системах. Имеет литой антивандальный алюминиевый корпус современного дизайна и окрашена порошковой краской. Оборудована подсветкой из двух светодиодов. Размер 40х80х25 мм. | 484 | в наличии
00-00000149 | Кнопка выхода PUSHka никель | Предназначена для использования в домофонных системах. Имеет литой антивандальный алюминиевый корпус современного дизайна и окрашена порошковой краской. Оборудована подсветкой из двух светодиодов. Размер 40х80х25 мм. | 484 | в наличии
00-00000150 | Кнопка выхода PUSHka серебряный антик | Предназначена для использования в домофонных системах. Имеет литой антивандальный алюминиевый корпус современного дизайна и окрашена порошковой краской. Оборудована подсветкой из двух светодиодов. Размер 40х80х25 мм. | 484 | в наличии
00-00000151 | Кнопка выхода PUSHka черный | Предназначена для использования в домофонных системах. Имеет литой антивандальный алюминиевый корпус современного дизайна и окрашена порошковой краской. Оборудована подсветкой из двух светодиодов. Размер 40х80х25 мм. | 484 | нет в наличии
00-00006045 | Кнопка выхода FE-100 черная | Кнопка выхода накладная вандалозащищенная. Контакты нормально-разомкнутые (НО). Максимальный коммутируемый ток 0,1А при напряжении 12В. Габариты: 40х80х25 мм. | 675 | в наличии
00-00006715 | SPRUT Exit Button -82P, кнопка выхода | Кнопка выхода. Установка - накладная. Тип контактов - нормально разомкнутые/нормально замкнутые. Индикация - отсутствует. Материал корпуса - пластик. Диапазон рабочих температур от -10 до +50. Габаритные размеры 86х86х23 мм. | 230 | нет в наличии
00-00000018 | Кнопка выхода AT-H805A LED | Кнопка выхода металлическая,накладная, НО, габаритные размеры 82х32 мм, цвет серебро, с подсветкой | 718 | нет в наличии
00-00008254 | SPRUT Exit Button -81М, кнопка выхода | Кнопка выхода. Установка - врезная. Тип контактов - нормально разомкнутые. Индикация - отсутствует. Материал корпуса - металл. Диапазон рабочих температур от -10 до +50. Габаритные размеры 93х29х25 мм. | 195 | нет в наличии
00-00008256 | SPRUT Exit Button -85М, кнопка выхода | Кнопка выхода. Установка - накладная. Тип контактов - нормально разомкнутые. Индикация - отсутствует. Материал корпуса - металл. Диапазон рабочих температур от -10 до +50. Габаритные размеры 80х30х24 мм. | 670 | нет в наличии
00-00008258 | SPRUT Exit Button -87Р-NT, кнопка выхода | Кнопка выхода бесконтактная. Установка - накладная. Тип контактов - нормально разомкнутые/нормально замкнутые. Индикация - отсутствует. Материал корпуса - пластик. Диапазон рабочих температур от -10 до +50. Габаритные размеры 86х56х25 мм. | 840 | в наличии
27618 | Кнопка выхода EXIT 1000 | Сенсорная кнопка управления выходом и аварийным разблокированием электромагнитного замка. Повышенный ресурс работы. Корпус выполнен из ударопрочного поликарбоната, стойкого к атмосферным воздействиям. Световая индикация состояния замка. | 1080 | в наличии
23085 | SPRUT Exit Button -91Р-NT, кнопка выхода |  | 1490 | нет в наличии
00-00008253 | SPRUT Exit Button -83P, кнопка выхода | Кнопка выхода. Установка - накладная. Тип контактов - нормально разомкнутые/нормально замкнутые. Индикация - отсутствует. Материал корпуса - пластик. Диапазон рабочих температур от -10 до +50. Габаритные размеры 76х23х14 мм. | 64 | нет в наличии
00-00008255 | SPRUT Exit Button -84М, кнопка выхода | Кнопка выхода. Установка - врезная. Тип контактов - нормально разомкнутые. Индикация - отсутствует. Материал корпуса - металл. Диапазон рабочих температур от -10 до +50. Габаритные размеры 93х93х25 мм. | 56 | нет в наличии
00-00008257 | SPRUT Exit Button -86М-NT, кнопка выхода | Кнопка выхода бесконтактная. Установка - врезная. Тип контактов - нормально разомкнутые/нормально замкнутые. Индикация - отсутствует. Материал корпуса - металл. Диапазон рабочих температур от -10 до +50. Габаритные размеры 86х86х29 мм. | 400 | нет в наличии
31247 | ST-ER115, устройство разблокировки двери | Предназначено для разблокировки электрически управляемых замков в экстренных случаях с внутренней стороны на выход, например, при эвакуации людей. Корпус из поликарбоната 2 группы контактов Пластиковая восстанавливаемая вставка Восстановление кнопки с помощью ключа, идущего в комплекте Пластиковая прозрачная крышка с отверстием для пломбирования Вставка: пластиковая, восстанавливаемая Контакты: 2 группы (ОБЩ, НР и НЗ) Коммутируемая мощность: 3 А, 12 − 48 В DC; 3 А, 125 − 220 В AC Класс защиты: IP24 Вес: 160 г Размеры: 88 х 88 х 55 мм | 1038 | в наличии
Кодовые панели
3469 | Полис 51, накладная кодовая панель | накладная, 2 кода до 12 цифр, 110х84х17мм, 12В., эл.мех. зам. до 3А 8 кодов до 6 цифр эл.маг. зам. до1А | 5228 | в наличии
13641 | Полис 51ТМ, накладная панель с контроллером | накладная, 2 кода до 12 цифр, ключи ТМ до 256, 144х84х17мм два режима: код или ключ, код и ключ, блокировка кода и ключей | 6347 | в наличии
13642 | Полис 51ЕМ, накладная панель с контроллером | накладная, 2 кода до 12 цифр, брелки EM-Marine до 256, 144х84х17мм два режима: код или брелок, блокировка кода и брелков | 9533 | нет в наличии
37207 | Полис 153, накладная кодовая панель | Предназначена для работы в системах ограничения доступа для управления электромеханическими, электромагнитными замками и другими исполнительными устройствами. Имеет универсальное крепление, что позволяет крепить ее как на стены, так и на двери. Лицевая панель выполнена из шлифованной нержавеющей стали толщиной 2мм, что придаёт изделию превосходный внешний вид. | 5916 | нет в наличии
00-00006850 | AT-CP200EM-W, кодовая панель со встроенным считывателем | Кодонаборная панель со встроенным считывателем карт EM-Marine с механическими кнопками, питание DC 12V, IP68, антивандальный корпус,материал-нержавеющая сталь, подсветка кнопок.Рабочая температура:- 45°С~+ 60°С, 119x57x20 мм, Масса брутто 545 г. | 5233 | в наличии
00-00006851 | AT-CP300EM-W, кодовая панель со встроенным считывателем | Кодонаборная панель со встроенным считывателем карт EM-Marine с механическими кнопками, питание DC 12V, IP 68,антивандальный корпус, материал-нержавеющая сталь ,подсветка кнопок.Рабочая температура:- 45°С~+ 60°С, 116x79x25 мм, Масса брутто 740г. | 5233 | в наличии
29008 | AT-CP420EM, кодовая панель | .Кодонаборная панель со встроенным считывателем карт EM-Marine с сенсорными кнопками, питание DC 12V, антивандальный корпус,подсветка кнопок.Рабочая температура: - 45°С~+ 60°С, 155x42x22 мм, Масса брутто 397 г. | 5471 | нет в наличии
00-00014139 | FX-K603, кодовая панель со встроенным считывателем | Кодонаборная панель внутренние исполнение. Количество кодов и карт: 2000; Обработка реакции: 20 мс; Встроенный считыватель 125кГц EM, зуммер, тампер; Подсветка клавиатуры; Светодиодная индикация состояния работы; Дальность считывания карт: 20-60мм; Степень защиты: IP65; Рабочая nемпература: от 0 до +60; Питание: DC 12В/30мА; Выходы: NC, NO, звонок, кнопка выхода, интерфейс Wiegand 26/34; Размеры/вес: 120х56х20(мм)/ 0.2kg | 3600 | в наличии
00-00014140 | FX-K604W, кодовая панель со встроенным считывателем | Кодонаборная панель уличное исполнение. Количество кодов и карт: 2000; Обработка реакции: 20 мс; Встроенный считыватель 125кГц EM, зуммер, тампер; Подсветка клавиатуры; Светодиодная индикация состояния работы; Дальность считывания карт: 20-60мм; Степень защиты: IP68; Рабочая nемпература: от -40 до +60; Питание: DC 12В/30мА; Выходы: NC, NO, звонок, кнопка выхода, интерфейс Wiegand 26/34; Размеры/вес: 120х56х20(мм)/ 0.2kg | 4800 | в наличии
00-00014141 | FX-K605W Smart, кодовая панель со встроенным считывателем | Кодонаборная панель уличное исполнение c WiFi. Количество кодов и карт: 2000; Обработка реакции: 20 мс; Встроенный считыватель 125кГц EM, зуммер, тампер; Подсветка клавиатуры; Светодиодная индикация состояния работы; Дальность считывания карт: 20-60мм; Степень защиты: IP68; Рабочая nемпература: от -40 до +60; Питание: DC 12В/30мА; Выходы: NC, NO, звонок, кнопка выхода, интерфейс Wiegand 26/34; WiFi: 802,11 b/g/n, 2,4 ГГЦ до 50м (Работает c FOX Smart); Размеры/вес: 120х56х20(мм)/ 0.2kg | 5300 | в наличии
Контроллеры
19174 | Matrix-II (мод. E K Net), сетевой контроллер (серый) |  | 3713 | в наличии
17854 | Matrix-II (мод. E К) (Matrix-II (мод. К)), контроллер-считыватель (серый) | Автономный контроллер со встроенным RFID считывателем 125KHz предназначен для работы с сетевыми и автономными системами безопасности контроля и доступа. Рабочая частота: 125 KHz. Работа с картами и брелками: EM-Marine. Количество ключей/карт(max): 1364шт. Дальность чтения: 6-8 cm. Рабочая температура: -40°С +50°С. Материал корпуса: ABS пластик. Размер(mm): 85х44х18. | 3227 | в наличии
18062 | Z-5R (мод. Net), сетевой контроллер | Предназначен для работы в составе сетевых и автономных СКУД. Простота в установке и обслуживании, идеально подойдет для управления электромагнитными и электромеханическими замками. Для управления турникетом необходимо использовать 2шт. Z5R Net. При подключении контроллера к компьютеру, рекомендуем использовать программное обеспечение (выбор ПО). Контроллер Z-5R Net позволяет подключить следующее оборудование: • конвертор Z-397 Guard • считыватель Matrix-II • кнопка выхода • сетевой контроллер • электромагнитный/электромеханический замок • внешний зуммер • внешний светодиод • датчик открытия двери | 3713 | в наличии
16464 | Z-5R (мод. Case), контроллер автономный в коробке | Предназначен для управления электромагнитными и электромеханическими замками. Работает с ключами Touch Memory DS1990А и с RFID картами/брелками. Количество ключей/карт (max): 1364 шт. Контроллер Z-5R позволяет подключить следующее оборудование: Контактор Touch Memory или RFID считыватель Электромагнитный/электромеханический замок Кнопка открывания замка Внешний зуммер Внешний светодиод Датчик открытой двери | 1080 | в наличии
14807 | Z-5R, контроллер автономный | Предназначен для управления электромагнитными и электромеханическими замками. Габариты изделия позволяют устанавливать его, как и внутри замка, так и отдельно. Работает с ключами Touch Memory DS1990А и с RFID картами/брелками. Количество ключей/карт (max): 1364 шт. Контроллер Z-5R позволяет подключить следующее оборудование: Контактор Touch Memory или RFID считыватель Электромагнитный/электромеханический замок Кнопка открывания замка Внешний зуммер Внешний светодиод Датчик открытой двери | 851 | в наличии
22585 | Вектор-100-СКМ, считыватель со встроенным контроллером | 12В, 0,5А, Em-Marine, IP55, дальность считывания 6-10м, 100 пользоват. ключей, 10 мастер-ключей, 10 блокир.ключей, 162х50х23мм | 7164 | нет в наличии
22584 | Вектор-100-СКС, считыватель со встроенным контроллером | 12В, 0,15А, Em-Marine, IP55, дальность считывания 6-10см, 100 пользоват. ключей, 10 мастер-ключей,10 блокир.ключей, 162х50х23мм | 4413 | нет в наличии
22587 | Вектор-М, индикатор динамический матричный | 5В, 0,15А, P55, 162х50х23мм | 4888 | нет в наличии
22586 | Вектор-С, индикатор светодиодный двухцветный | 5В, 0,08А, P55, 162х50х23мм | 2276 | нет в наличии
21887 | Guard (мод. Net), сетевой контроллер (черный) | контроллер с двумя портами RS-485 для организации автономной или сетевой системы контроля и управления доступом | 7425 | нет в наличии
25912 | Z-5R (мод. Net 8000), контроллер |  | 4050 | нет в наличии
25735 | Z-5R (мод. 5000), контроллер |  | 1080 | в наличии
36914 | Matrix-II (мод. E К) (Matrix-II (мод. К)), контроллер-считыватель (черный) | Автономный контроллер со встроенным RFID считывателем 125KHz предназначен для работы с сетевыми и автономными системами безопасности контроля и доступа. Рабочая частота: 125 KHz. Работа с картами и брелками: EM-Marine. Количество ключей/карт(max): 1364шт. Дальность чтения: 6-8 cm. Рабочая температура: -40°С +50°С. Материал корпуса: ABS пластик. Размер(mm): 85х44х18. | 3227 | в наличии
32151 | Z-5R (мод. WEB), контроллер | Cетевой контроллер СКУД, Ethernet, WiFi | 11691 | нет в наличии
40970 | Matrix-II (мод. E K Wi-Fi), сетевой контроллер (серый) | Cетевой контроллер СКУД со встроенным считывателем EM-Marine, Wi-Fi | 5495 | нет в наличии
00-00001534 | SPRUT PACS-01SA, контроллер автономный | Автономный контроллер СКУД универсальный двухпротокольный. Интерфейс - Touch Memory, Wiegand (4,6,26,34). Емкость памяти - 1200 ключей. Напряжение питания - 12 В. Пластиковый корпус. Диапазон рабочих температур от -10 до +50. Габаритные размеры 80х80х40 м | 1370 | нет в наличии
00-00001535 | SPRUT PACS-01SA без корпуса, контроллер автономный | Автономный контроллер СКУД универсальный двухпротокольный. Интерфейс - Touch Memory, Wiegand (4,6,26,34). Емкость памяти - 1200 ключей. Напряжение питания - 12 В. Диапазон рабочих температур от -10 до +50. Габаритные размеры 65х65х18 мм. | 1080 | нет в наличии
00-00002202 | К-1, контроллер автономный | Автономный контроллер СКД, 1320 ключей, звук и свет индикация, макс ток 4А, габаритные размеры 45x25.5x16мм, напряжение питания 12VDC, выход подключения замка MOSFET-транзистор, защита от неправильного подключения | 533 | в наличии
00-00002203 | К-4, контроллер автономный | Автономный контроллер СКД, 4000 ключей, звук и свет индикация, макс ток 4А, габаритные размеры 45x25.5x16мм, напряжение питания 12VDC, выход подключения замка MOSFET-транзистор, защита от неправильного подключения | 621 | нет в наличии
00-00002204 | К-4М, контроллер автономный | Автономный контроллер СКД, 4000 ключей, звук и свет индикация, макс ток 4А, габаритные размеры 45x25.5x16мм, напряжение питания 12VDC, выход подключения замка MOSFET-транзистор, защита от неправильного подключения, возможность переноса памяти (съемная м/сх памяти) | 554 | нет в наличии
00-00002205 | К-1 Бокс, контроллер автономный | Автономный контроллер СКД в корпусе, 1320 ключей, звук и свет индикация, макс ток 4А, габаритные размеры 65x38x22мм, напряжение питания 12VDC, выход подключения замка MOSFET-транзистор, защита от неправильного подключения | 783 | нет в наличии
00-00002291 | Z-5R (мод. Relay), контроллер |  | 1121 | нет в наличии
00-00002292 | Z-5R (мод. Relay Case), контроллер |  | 1350 | нет в наличии
00-00006932 | К-1У, контроллер автономный | Автономный контроллер СКД, iButton, Wiegand 26, Wiegand-34, Wiegand-37, Wiegand-40, Wiegand-42, 1216 ключей, звук и свет индикация, макс ток 4А, габаритные размеры 50x25.5x16 мм, напряжение питания 12VDC, выход подключения замка MOSFET-транзистор, защита от неправильного подключения | 560 | нет в наличии
00-00006933 | К-1У Бокс, контроллер автономный | Автономный контроллер СКД в корпусе, iButton, Wiegand 26, Wiegand-34, Wiegand-37, Wiegand-40, Wiegand-42, 1216 ключей, звук и свет индикация, макс ток 4А, габаритные размеры 65x38x22мм, напряжение питания 12VDC, выход подключения замка MOSFET-транзистор, защита от неправильного подключения | 648 | нет в наличии
00-00006934 | К-1 Реле, контроллер автономный | Автономный контроллер СКД, iButton, Wiegand 26, Wiegand-34, Wiegand-37, Wiegand-40, Wiegand-42, 1216 ключей, звук и свет индикация, макс ток 4А, габаритные размеры 55x25.5x16мм, напряжение питания 12VDC, выход реле, защита от неправильного подключения | 662 | нет в наличии
00-00006935 | К-1 Реле Бокс, контроллер автономный | Автономный контроллер СКД в корпусе, iButton, Wiegand 26, Wiegand-34, Wiegand-37, Wiegand-40, Wiegand-42, 1216 ключей, звук и свет индикация, макс ток 4А, габаритные размеры 65x38x22мм, напряжение питания 12VDC, выход реле, защита от неправильного подключения | 743 | нет в наличии
00-00006989 | TFR80-210T1, терминал доступа | 8" дисплей, две 2 Мп камеры КМОП 1/2.8" SONY Starvis, 0.01 лк (день) / 0.001 лк (ночь), H.265/Н.264/MJPEG, 1920x1080, до 25 к/с, IP42, 12 В, распознавание лиц (до 24 000 пользователей), подключение считывателя по wiegand, двухфакторная идентификация, светодиодная подсветка, измерение температуры тела, детекция маски | 76994 | нет в наличии
00-00007890 | PERCo-C01, контроллер доступа | Контроллер доступа с открытым прикладным протоколом обмена | 40974 | нет в наличии
00-00008249 | SPRUT RC-4R, комплект радиоуправления | Комплект радиоуправления тревожной сигнализацией. Дистанционное управление системами охраны, контроля и управления доступом и прочими устройствами (шлагбаумами, автоматическими воротами, электрозамками и т.п.) по защищенному радиоканалу. Характеристики: 4 реле NO/NC, память на 100 брелоков, рабочая частота 433мГц, алгоритм шифрования KeeLoq, дальность действия до 150м, корпус IP65, температурный диапазон -40С - +50С. Преимущества: - высокий уровень защиты от перехвата сигнала, алгоритм с переменным кодом - дополнительный выход Wiegand-26,34 для работы с составе СКУД - компактный корпус приемника с защитой IP65 - запись/удаление брелоков без полного сброса - удобная модель брелока с четырьмя кнопками В комплекте: приемник и 2 брелока. | 4790 | нет в наличии
16048 | TFR70-210, терминал доступа | 7" дисплей, две 2 Мп камеры КМОП 1/2.8" SONY Starvis, 0.01 лк (день) / 0.001 лк (ночь), H.265/Н.264/MJPEG, 1920x1080, до 25 к/с, IP66, от -30° до +60°С, 12 В, Beward Bi-Scan, распознавание лиц (до 24 000 пользователей), подключение считывателя по wiegand, двухфакторная идентификация, светодиодная подсветка, детекция маски | 39799 | нет в наличии
38016 | Matrix-VI (мод. NFC К Net), контроллер-считыватель (черный) | Встроенный считыватель Mifare Защита от копирования ключей (шифрование ID) Обновление прошивки и конфигурирование c помощью смартфона Проход по смартфону Влаго и пылезащищенный корпус Быстрый монтаж и подключение Автономный и сетевой режим работы Защита от неправильного включения Выбор типа замка Режим Контролер / Считыватель Режим Обычный / ACCEPT / TRIGGER / Блокировка / Свободный проход / Выбор ПО | 4752 | нет в наличии
29785 | C2-260, контроллер | IP-контроллер управления двумя дверями. Он поддерживает TCP / IP подключение (LAN или WAN), а также RS485, что позволяет подключать дополнительные считыватели RS485, такие как DM10, AUX485, WR485. Управление осуществляется с помощью ПО ZKBioAccess. C2-260 может контролировать две двери (по умолчанию). При подключении до 8 DM10, количество поддерживаемых дверей можно увеличить до 10. Память RFID карт 30 000 Память журнала событий 200 000 AUX вход 2 AUX выход 2 AUX485 (Конвертер RS485-4 Aux. входа) (опция) 2 DM10 (Модуль расширения на 1 дверь) (опция) до 8 RS485 модуль расширения 1 RS485 считыватель 1 WR485 (Конвертер RS485-Weigand) (опция) 4 Кол-во дверей 2 Количество считывателей 4 ОЗУ 64 MБ Процессор 32-bit 1.0GHz Связь TCP/IP, RS485 Типы считывателей RS485 карточный считыватель, Wiegand считыватель (WR485) Питание DC 9.6 - 14.4В Рабочая температура -10℃ - +60°C Влажность 10-90% Размеры, мм 116х96х31 мм | 7840 | нет в наличии
39851 | TFR50-202, терминал доступа | 5" дисплей, две 2 Мп камеры КМОП 1/2.8" SONY Starvis, 0.01 лк (день) / 0.001 лк (ночь), H.265/Н.264/MJPEG, 1920x1080, до 25 к/с, IP54, 12 В, Beward Bi-Scan, распознавание лиц (до 10 000 пользователей), подключение считывателя по wiegand, двухфакторная идентификация, светодиодная подсветка, детекция маски, SIP | 28770 | нет в наличии
28593 | Horus E1, терминал распознования лиц | ZKTeco выпустила терминал распознавания лиц второго поколения - серию Horus, названную в честь египетского бога, обладавшего «Всевидящим глазом». Horus - терминал учета рабочего времени с невероятно компактными размерами (почти такими же, как у iPhone XS). Новая технология распознавания лиц на расстоянии до 3 метров под углом ± 30 градусов, высокая степень защиты от спуфинга, поддержка Wi-Fi, 3G, 4G, Bluetooth, дополнительный модуль идентификации отпечатков пальцев, память до 10 000 шаблонов лиц и совместимость с многофункциональными платформами ZKBioSecurity и BioTime. Идентификация: Лицо, отпечаток пальца, пароль Память журнала событий: 1 000 000 Память учетных записей: 10 000 Память шаблонов лиц: 6 000 (опция 10 000) Память шаблонов отпечатков: 6 000 (опция 10 000) Экран: 5" IPS с тачскрином Аппаратная платформа: Процессор четыре ядра, 1.5ГГц, 2Гб RAM, 16Гб ROM Время идентификации: | 24960 | нет в наличии
27846 | Horus E1-RFID, терминал распознования лиц | ZKTeco выпустила терминал распознавания лиц второго поколения - серию Horus, названную в честь египетского бога, обладавшего «Всевидящим глазом». Horus - терминал учета рабочего времени с невероятно компактными размерами (почти такими же, как у iPhone XS). Новая технология распознавания лиц на расстоянии до 3 метров под углом ± 30 градусов, высокая степень защиты от спуфинга, поддержка Wi-Fi, 3G, 4G, Bluetooth, дополнительный модуль идентификации отпечатков пальцев и считыватель RFID карт, память до 10 000 шаблонов лиц и совместимость с многофункциональными платформами ZKBioSecurity и BioTime. Идентификация: Лицо, отпечаток пальца, карта, пароль Память журнала событий: 1 000 000 Память учетных записей: 10 000 Память шаблонов лиц: 6 000 (опция 10 000) Память шаблонов отпечатков: 6 000 (опция 10 000) Экран: 5" IPS с тачскрином Аппаратная платформа: Процессор четыре ядра, 1.5ГГц, 2Гб RAM, 16Гб ROM Время идентификации: | 27040 | нет в наличии
23674 | Horus TL1, терминал распознования лиц | Терминал учета рабочего времени с распознаванием лиц на основе ОС Linux · Распознавание лиц Visible Light · Антиспуфинговый алгоритм против поддельных идентификаций · 2,8-дюймовый сенсорный экран · Регулируемая яркость экрана · Изысканный и компактный, простой в установке. Настольная и настенная установка · Несколько языков интерфейса Идентификация: Лицо Память журнала событий: 150 000 Память учетных записей: 800 Память шаблонов лиц: 800 Экран: 2.8" TFT цветной сенсорный Алгоритмы: ZKFace VX5.8 Аппаратная платформа 900 МГц двухъядерный процессор, память 512 МБ RAM / 512 МБ Flash, WDR камера 2МП, настраиваемая яркость экрана Время идентификации: | 13440 | нет в наличии
22870 | TFR80-210T1Q, терминал доступа | 8" дисплей, две 2 Мп камеры КМОП 1/2.8" SONY Starvis, 0.01 лк (день) / 0.001 лк (ночь), H.265/Н.264/MJPEG, 1920x1080, до 25 к/с, IP42, 12 В, Beward Bi-Scan, распознавание лиц (до 24 000 пользователей), подключение считывателя по wiegand, двухфакторная идентификация, светодиодная подсветка, измерение температуры тела, детекция маски, считывание QR кодов | 132137 | нет в наличии
00-00001281 | TFR80-210, терминал доступа | 8" дисплей, две 2 Мп камеры КМОП 1/2.8" SONY Starvis, 0.01 лк (день) / 0.001 лк (ночь), H.265/Н.264/MJPEG, 1920x1080, до 25 к/с, IP66, от -30° до +60°С, 12 В, Beward Bi-Scan, распознавание лиц (до 24 000 пользователей), подключение считывателя по wiegand, двухфакторная идентификация, светодиодная подсветка, детекция маски | 43566 | нет в наличии
17931 | Z-5R (мод. WiFi), контроллер |  | 4752 | в наличии
25139 | Z-5R (мод. Wiegand), контроллер |  | 1121 | нет в наличии
18508 | Z-5R (мод. Net 16000), контроллер |  | 4455 | нет в наличии
16808 | PERCo-CL211.3G, контроллер замка со встроенным считывателем | Контроллер замка со встроенным считывателем карт формата EMM/HID, интерфейс связи - RS-485 Считыватель в светло-сером корпусе, крепеж | 10758 | в наличии
16989 | PERCo-CL211.3D, контроллер замка со встроенным считывателем | Контроллер замка со встроенным считывателем карт формата EMM/HID, интерфейс связи - RS-485 Считыватель в черном корпусе, крепеж | 10758 | в наличии
20918 | PERCo-CL211.9G, контроллер замка со встроенным считывателем | Контроллер замка со встроенным считывателем карт формата EMM/HID/MIFARE, интерфейс связи - RS-485 Считыватель в светло-сером корпусе, крепеж | 15014 | в наличии
16987 | PERCo-CL211.9D, контроллер замка со встроенным считывателем | Контроллер замка со встроенным считывателем карт формата EMM/HID/MIFARE, интерфейс связи - RS-485 Считыватель в черном корпусе, крепеж | 15014 | в наличии
23087 | Z-5R (мод. WEB BT), контроллер |  | 11691 | в наличии
24590 | PERCo-CL15.3G, контроллер замка со встроенным считывателем | Контроллер замка со встроенным считывателем для карт формата EMM/HID, интерфейс связи - Ethernet Контроллер в светло-сером корпусе, крепеж | 16188 | в наличии
24564 | PERCo-CL15.3D, контроллер замка со встроенным считывателем | Контроллер замка со встроенным считывателем для карт формата EMM/HID, интерфейс связи - Ethernet Контроллер в черном корпусе, крепеж | 16188 | в наличии
24566 | PERCo-CL15.7G, контроллер замка со встроенным считывателем | Контроллер замка со встроенным считывателем для карт формата MIFARE, интерфейс связи - Ethernet Контроллер в светло-сером корпусе, крепеж | 21849 | нет в наличии
24567 | PERCo-CL15.7D, контроллер замка со встроенным считывателем | Контроллер замка со встроенным считывателем для карт формата MIFARE, интерфейс связи - Ethernet Контроллер в черном корпусе, крепеж | 21879 | нет в наличии
24565 | PERCo-CR01.9, контроллер регистрации со встроенными считывателями | Контроллер регистрации с двумя встроенными считывателеми для карт формата EMM/HID/MIFARE, интерфейс связи - Ethernet | 35635 | нет в наличии
20661 | Matrix-III (мод.220), контроллер-считыватель, серый | Автономный контроллер энергосбережения 220V со считывателем EM | 4428 | нет в наличии
00-00003845 | Z-5R (мод. Relay Wiegand), контроллер |  | 1242 | нет в наличии
34512 | Matrix-III (мод.220), контроллер-считыватель, темный | Автономный контроллер энергосбережения 220V со считывателем EM | 4428 | нет в наличии
35105 | Matrix-IV (мод. HOTEL -125Khz) | Считыватель совмещенный с контроллером предназначен для управления электропитанием в номере гостиницы. Подходят карты размера Clamshell или ISO. Сдержанный дизайн сочетается с интерьером любого номера. Ночная подсветка мягкого синего цвета. Наличие таймера (5-15 секунд) отключения. | 2309 | нет в наличии
25942 | Z-396 Timer, таймер | Автономный контроллер. Z-396 Timer предназначен для дистанционного открытия электромагнитного или электромеханического замков. Сигнал на срабатывание таймера может поступать от кнопки открывания двери или домофона. | 1350 | нет в наличии
Считыватели
16452 | CP-Z-2 (мод. E P), считыватель E-Marin, накладной, светлый | CP-Z-2 (мод. E P) - считыватель E-Marin, накладной Технические характеристики: Рабочая частота: 125 кГц Чтение идентификаторов (брелоки, браслеты): EM-Marine Дальность чтения: 3-6 см Выходной интерфейс : Dallas Touch Memory (эмуляция DS1990A) , Wiegand 26 Максимальная длина линии от считывателя до контроллера: - Dallas Touch Memory: не более 15 м - Wiegand: не более 100 м Световая индикация: есть Подсветка: Постоянно горит красный свет* (опционально) Напряжение питания: 8 - 18В постоянного тока Потребление тока: 35мA Материал корпуса: поликарбонат Цвет корпуса: черный, светло-серый Рабочая температура: -30°С +40°С Габаритные размеры (мм): D45XH25 | 1796 | в наличии
24851 | CP-Z-2 (мод. MF-I), считыватель Mifare, накладной, темный | CP-Z-2 (мод. MF) - считыватель Mifare, накладной. Технические характеристики: Рабочая частота: 13,56 МГц Чтение идентификаторов (брелоки, браслеты): Mifare Ultralight, Mifare Standard (Classic) 1K и 4К, Mifare ID. Дальность чтения: 1-4 см Световая индикация: есть Подсветка: Постоянно горит красный свет* (опционально) Напряжение питания: 8 - 18В постоянного тока Потребление тока: 35мA Материал корпуса: поликарбонат Цвет корпуса: светло-серый, чёрный Выходной интерфейс: Dallas Touch Memory, Wiegand 26(34) Максимальная длина линии от считывателя до контроллера: - Dallas Touch Memory: не более 15 м - Wiegand: не более 100 м Рабочая температура: -40°С +50°С Габаритные размеры (мм): D45XH25 | 2795 | в наличии
21580 | CP-Z-1 (мод. E B) (CP-Z), считыватель E-Marin, белый | Предназначен для "скрытой" установки как внутри помещения, так и с наружи. Технические характеристики изделия и конструкция корпуса позволяют обеспечить уверенную работу сквозь слой штукатурки или гипсокартон. Рабочая частота: 125 Khz Чтение карт&брелков стандарта: EM Marine Дальность чтения: 6-8 cm Напряжение питания: 8 - 15 В постоянного тока Потребление тока: 20mA(max) Звуковая индикация: сигнал зуммера Управление звуком: вкл./откл. Рабочая температура: -40°С до +50°С Максимальная длина линии от считывателя до контроллера > 15м Материал корпуса: ABS пластик Цвет корпуса: белый Выходной интерфейс: Dallas Touch Memory (эмуляция DS1990A) Скорость передачи данных: 400bit-4K bit в секунду Размер(mm): 65х65х18. | 1661 | нет в наличии
26435 | Matrix-II (мод. E H), считыватель E-Marin/HID (серый) | Рабочая частота: 125 KHz Чтение карт&брелков стандарта: HID ProxCard II, EM Marine Дальность чтения: 6-14 cm Напряжение питания: 8 - 18 В постоянного тока Потребление тока: 50mA(max) Звуковая/световая индикация: сигнал зуммера, двухцветный светодиод Внешнее управление светодиодом и звуком Рабочая температура (в помещении): -40°С до +50°С Материал корпуса: ABS пластик Цвет корпуса: светло-серый, черный, темно-серый металик Выходной интерфейс: Wiegand 26, Dallas Touch Memory (эмуляция DS1990A) Максимальная длина линии от считывателя до контроллера: - в режиме DS1990A, не более, 15м - в режиме Wiegand, не более, 100м Размер(mm): 85х44х18 | 3024 | в наличии
18545 | Matrix-II (мод. E H), считыватель E-Marin/HID (черный) | RFID считыватель 125KHz. Предназначен для работы с сетевыми и автономными системами безопасности контроля и доступа. Чтение карт и брелков стандарта: EM Marine, HID. Дальность чтения: 6-14 см. Рабочая температура: -40°С до +50°С. Материал корпуса: ABS пластик. Влага-и пыле защищенный корпус. Размер: 85х44х18 мм | 3024 | в наличии
16453 | Matrix-II (мод. E) (Matrix-II), считыватель E-Marin (серый) | RFID считыватель 125KHz. Предназначен для работы с сетевыми и автономными системами безопасности контроля и доступа. Чтение карт и брелков стандарта: EM Marine. Дальность чтения: 6-8 см. Рабочая температура: -40°С до +50°С. Материал корпуса: ABS пластик. Влага-и пыле защищенный корпус. Размер: 85х44х18 мм | 2349 | в наличии
17598 | Matrix-III (мод. E S) (Matrix-III (мод. E +), считыватель E-Marin (светлый) | RFID считыватель 125KHz. Предназначен для работы с сетевыми и автономными системами безопасности контроля и доступа. Чтение карт и брелков стандарта: EM Marine. Дальность чтения: до 30 см. Рабочая температура: -40°С до +50°С. Материал корпуса: ABS пластик. Влага-и пыле защищенный корпус. Размер: 115х45х22 мм | 4590 | нет в наличии
22881 | Matrix-III (мод. E S) (Matrix-III (мод. E +), считыватель E-Marin (темный) | RFID считыватель 125KHz. Предназначен для работы с сетевыми и автономными системами безопасности контроля и доступа. Чтение карт и брелков стандарта: EM Marine. Дальность чтения: до 30 см. Рабочая температура: -40°С до +50°С. Материал корпуса: ABS пластик. Влага-и пыле защищенный корпус. Размер: 115х45х22 мм | 4590 | нет в наличии
16002 | Matrix-III (мод. E H), считыватель E-Marin, HID (светлый) | RFID считыватель 125KHz. Предназначен для работы с сетевыми и автономными системами безопасности контроля и доступа. Чтение карт и брелков стандарта:HID ProxCard II, EM Marine. Дальность чтения: 6-14 см. Рабочая температура: -40°С до +50°С. Материал корпуса: ABS пластик. Влага-и пыле защищенный корпус. Размер: 115х45х22 мм | 3686 | в наличии
26434 | Matrix-III (мод. E H), считыватель E-Marin, HID (темный) |  | 3686 | в наличии
16454 | Matrix-V (мод. E S RF), считыватель E-Marin | Корпус изделия обладает вандало- и влага защищенными характеристиками, что в свою очередь позволяет устанавливать Matrix V на улице. Большая дальность чтения карты EM-Marine (до 50см.) и радио брелков IL-99 433 МГц (дальность до 10 м.) обеспечивает удобное обслуживание СКУД на авто-парковках, стоянках и гаражных кооперативах. Модель Matrix V предназначена для работы с сетевыми и автономными системами безопасности контроля и доступа. Работа с радиобрелками CAME серии Top 433.92МГц. Рабочая частота: 125 KHz, 433 МГц. Рабочая температура: -40°С +50°С. Цвет корпуса: темно-серый. Размер(mm): 230х230х35 В комплекте идет стандартная карта EM-marine и брелок IL-99 | 18833 | нет в наличии
24990 | Z-2 (мод. MF-I), считыватель Mifare, темный |  | 7655 | в наличии
16455 | Z-2 (мод. RD-ALL) (Z-2 USB), считыватель настольный E-Marin Mifare, темный | Красивый и надежный настольный мультиформатный считыватель. Выход и питание USB. Одновременная работа с картами стандарта EM Marine 125Khz и Mifare 13.56Mhz. Все это позволит успешно применять считыватель Z-2 для дисконтных и платежных ситем, пункты проката, СКУД, идентификации, персонализации и других проектов использующих RFID технологии. Для изделия отдельно поставляется комплект разработчика SDK-Z2 USB, также доступны для скачивания бесплатные программы: - PlaceCard и - CopyCard, снижающие стоимость обслуживания СКУД при использовании данного изделия. Дальность чтения: 4-8 cm. Питание: USB. Рабочая температура: 0°С до +50°С. Материал корпуса: ABS пластик. Размер(mm): 110х80х24. | 6129 | в наличии
22239 | Matrix-III (мод. RD-ALL), считыватель RFID (темный) |  | 6642 | в наличии
26876 | CP-Z-2 (мод. MF-I), считыватель Mifare, врезной, светлый | CP-Z-2 (мод. MF) - считыватель Mifare, врезной. Технические характеристики: Рабочая частота: 13,56 МГц Чтение идентификаторов: Mifare Ultralight, Mifare Standard (Classic) 1K и 4К, Mifare ID. Дальность чтения: 1-4 см Световая индикация: есть Подсветка: Постоянно горит красный свет* (опционально) Напряжение питания: 8 - 18В постоянного тока Потребление тока: 35мA Материал корпуса: поликарбонат Цвет корпуса: светло-серый, чёрный Выходной интерфейс: Dallas Touch Memory, Wiegand 26(34) Максимальная длина линии от считывателя до контроллера: - Dallas Touch Memory: не более 15 м - Wiegand: не более 100 м Рабочая температура: -40°С +50°С Габаритные размеры (мм): D26 x H22 | 2484 | в наличии
23597 | Matrix-VII (мод. E H Keys) (Matrix-IV (мод. EH Keys), считыватель E-Marin, HID с клавиатурой (темный | RFID-считыватель 125 кГц с клавиатурой, применяется, где необходимо обеспечить проход и по карте и без карты, простым введением Пин-кода, либо совместно карта + пин-код. Данные с клавиатуры и со считывателя преобразуются в код и передаются через стандартный выходы Wiegand-26, Dallas Touch Memory | 3200 | нет в наличии
28305 | Matrix-VIII (мод. N RF) (Matrix-IV (мод. RF)), считыватель радиобрелков (светлый) | Считыватель Keeloq, 433,92 МГц предназначен для применения в системах контроля управления доступом (СКУД). Позволяет считывать номера радиобрелков на частоте 433 МГц и передавать считанный код в контроллер по протоколам iButton, Wiegand 26(34) или по интерфейсу RS-485. Считыватель имеет два канала выдачи кода брелков. | 8870 | нет в наличии
32067 | Matrix-III (мод. RD-ALL), считыватель RFID (светлый) |  | 6642 | в наличии
34106 | Считыватель СТМ-КР накладной | Считыватель Touch Memory накладной. Работа с сетевыми и автономными контроллерами. Корпус - дюралюминий, порошковая эмаль. С индикацией. D = 45 мм, H = 13 мм. | 336 | в наличии
34107 | Считыватель СТМ-НR накладной | Считыватель Touch Memory накладной. Работа с сетевыми и автономными контроллерами. Корпус - латунь, хром. С индикацией. D = 39 мм, H = 10 мм. | 524 | в наличии
34204 | Matrix-II (мод. MF-I), считыватель Mifare (серый) |  | 3362 | в наличии
41217 | Matrix-II (мод. MF-I), считыватель Mifare (черный) |  | 3362 | в наличии
25181 | PR-105, считыватель (серый) | Считыватель Proximity, расстояние не менее 8 см, карточки EM-Marin, АНГСТРЕМ, выход TOUCH MEMORY, WIEGAND 26, габаритные размеры 97x45x18мм, звуковая и световая индикация, корпус - пластик, цвета: белый, серый, черный | 3782 | нет в наличии
00-00000446 | Proxy-5MSG, считыватель бесконтактный | Считыватель проксимити карты "Мифайр" с интерфейсами Touch Memory. Сенсорная кнопка для команд. Защита от копирования карт. Исполнение – накладной. Цвет - серый. От минус 20 до +50°С | 4805 | нет в наличии
00-00000082 | Matrix-II (мод. E Wire), считыватель E-Marin (серый) | RFID считыватель 125KHz. Предназначен для работы с сетевыми и автономными системами безопасности контроля и доступа. Чтение карт и брелков стандарта: EM Marine. Дальность чтения: 6-8 см. Рабочая температура: -40°С до +50°С. Материал корпуса: ABS пластик. Влага-и пыле защищенный корпус. Размер: 85х44х18 мм | 2552 | нет в наличии
00-00000614 | CP-Z-2 (мод. E P), считыватель E-Marin, врезной, темный | CP-Z-2 (мод. E P) - считыватель E-Marin, врезной Технические характеристики: Рабочая частота: 125 кГц Чтение идентификаторов (брелоки, браслеты) : EM-Marine Дальность чтения: 3-6 см Выходной интерфейс : Dallas Touch Memory (эмуляция DS1990A) , Wiegand 26 Максимальная длина линии от считывателя до контроллера: - Dallas Touch Memory: не более 15 м - Wiegand: не более 100 м Световая индикация: есть Подсветка: Постоянно горит красный свет* (опционально) Напряжение питания: 8 - 18В постоянного тока Потребление тока: 35мA Материал корпуса: поликарбонат Цвет корпуса: черный, светло-серый Рабочая температура: -30°С +40°С Габаритные размеры (мм): D25XH23 | 1418 | в наличии
00-00001543 | SPRUT RFID Reader-11WH, считыватель | Считыватель proximity-карт формата EM-Marin (125 кГц). Выходной интерфейс - Wiegand-26. Расстояние считывания - до 10 см. Класс защиты корпуса - IP65. Материал корпуса - пластик. Диапазон рабочих температур от -30 до +50. Габаритные размеры 75х16х115 мм, | 930 | нет в наличии
00-00001564 | CP-Z-2 (мод. E P), считыватель E-Marin, накладной темный | CP-Z-2 (мод. E P) - считыватель E-Marin, накладной Технические характеристики: Рабочая частота: 125 кГц Чтение идентификаторов (брелоки, браслеты): EM-Marine Дальность чтения: 3-6 см Выходной интерфейс : Dallas Touch Memory (эмуляция DS1990A) , Wiegand 26 Максимальная длина линии от считывателя до контроллера: - Dallas Touch Memory: не более 15 м - Wiegand: не более 100 м Световая индикация: есть Подсветка: Постоянно горит красный свет* (опционально) Напряжение питания: 8 - 18В постоянного тока Потребление тока: 35мA Материал корпуса: поликарбонат Цвет корпуса: черный, светло-серый Рабочая температура: -30°С +40°С Габаритные размеры (мм): D45XH25 | 1796 | в наличии
00-00002033 | CP-Z-3 (мод. E), считыватель E-Marin, накладной темный | Предназначен для работы с сетевыми и автономными системами контроля доступа. Технические характеристики: Рабочая частота: 125 KHz Работа с картами&брелками: EM Marine, HID ProxCard II Дальность чтения: 6-10 cm Напряжение питания: 8 - 18 В постоянного тока Потребление тока: 35mA (max) Световая индикация: есть Рабочая температура: -30°С до +40°С Материал корпуса: поликарбонат Цвет корпуса: черный Выходной интерфейс: Wiegand 26, Dallas Touch Memory (эмуляция DS1990A) Максимальная длина линии от считывателя до контроллера: 15м Размер (mm): 78х26х10 | 1796 | в наличии
00-00003139 | CP-Z-2 (мод. E P), считыватель E-Marin, врезной, светлый | Корпус CP-Z-2 (мод. E P) изготовлен из механически прочного и огнеупорного материала и полностью повторяет формы контактора для ключей DALLAS. Это позволяет устанавливать CP-Z-2 (мод. E P) в изделиях СКУД или автономно, вместо традиционных контакторов для ключей DALLAS без каких либо изменений в конструкции или сложностей в монтаже. Подсветка корпуса. Технические характеристики: - Рабочая частота: 125 KHz - Работа с картами&брелками: EM Marine - Дальность чтения: 3-6 cm - Напряжение питания: 8 - 18 В постоянного тока - Потребление тока: 35mA (max) - Рабочая температура: -30°С до +40°С - Материал корпуса: поликарбонат - Цвет корпуса: светло-серый - Выходной интерфейс: Dallas Touch Memory (эмуляция DS1990A) - Максимальная длина линии от считывателя до контроллера: 15м - Скорость передачи данных: 400bit-4K bit в секунду - Размер(mm): D25XH23 | 1418 | в наличии
00-00006936 | С-1, считыватель EM Marine | Считыватель, EM Marine, выход iButton, Wiegand-26, дальность чтения 6-7 см, частота 125 кГц, макс. длина проводов (iButton) 15 м, (Wiegand) 100 м, звуковая и световая индикация, напряжение питания 10-14VDC, ток потребления 35 мА, габариты 96x45x18 мм, ABS пластик, масса 20 г | 743 | нет в наличии
00-00006937 | С-1К, считыватель EM Marine | Считыватель, встроенный контроллер 1216 ключей, EM Marine, дальность чтения 6-7 см, частота 125 кГц, вход iButton, звуковая и световая индикация, напряжение питания 10-14VDC, ток потребления 35 мА, габариты 96x45x18 мм, ABS пластик, масса 20 г | 1107 | нет в наличии
00-00007358 | Matrix-VII (мод. E H Keys) (Matrix-IV (мод. EH Keys), считыватель E-Marin, HID с клавиатурой светлый | RFID-считыватель 125 кГц с клавиатурой, применяется, где необходимо обеспечить проход и по карте и без карты, простым введением Пин-кода, либо совместно карта + пин-код. Данные с клавиатуры и со считывателя преобразуются в код и передаются через стандартный выходы Wiegand-26, Dallas Touch Memory. | 3200 | нет в наличии
00-00007675 | Циклоп ТМ, считыватель контактор, медный антик | Считыватель ЦИКЛОП ТМ предназначен для работы в составе систем контроля доступа (СКУД) для считывания ключей iButton (электронных таблеток). Литой алюминиевый антивандальный корпус, окрашенный порошковой краской. Контакты выполнены из никелированной латуни. Все соединения внутри считывателя выполнены пайкой и залиты эпоксидной смолой. Индикацию из двух светодиодов. Цвет индикации (красный/зеленый) меняется сменой полярности питания. При работе с контроллером CHECKist смена цветов подсветки считывателя происходит автоматически в соответствии с режимом работы контроллера. Питание подсветки 12 В, 30 мА; Размер корпуса 40х80х25 мм; Цвета: медный антик (по умолчанию), серебряный антик, белый, черный, серебристый металлик, серая кожа; Уровень защиты от воды и пыли IP 50; Температура эксплуатации: -40..+60оС. | 693 | нет в наличии
00-00008259 | SPRUT RFID Reader-11BL, считыватель | Считыватель proximity-карт формата EM-Marin (125 кГц). Выходной интерфейс - Wiegand-26/34. Расстояние считывания - до 10 см. Класс защиты корпуса - IP65. Материал корпуса - пластик. Диапазон рабочих температур от -30 до +50. Габаритные размеры 140х90х40 мм, | 890 | нет в наличии
00-00008263 | SPRUT RFID Reader-13BL, считыватель | Считыватель proximity-карт формата EM-Marin (125 кГц). Выходной интерфейс - Wiegand-26/34. Расстояние считывания - до 10 см. Класс защиты корпуса - IP65. Материал корпуса - пластик. Диапазон рабочих температур от -30 до +50. Габаритные размеры 145х100х45 мм, | 1970 | нет в наличии
00-00008264 | SPRUT RFID Reader-14BL, считыватель | Считыватель proximity-карт формата EM-Marin (125 кГц). Выходной интерфейс - Wiegand-26/34. Расстояние считывания - до 10 см. Класс защиты корпуса - IP65. Материал корпуса - пластик. Диапазон рабочих температур от -30 до +50. Габаритные размеры 140х90х40 мм, | 1690 | нет в наличии
00-00008265 | SPRUT RFID Reader-15GR-K, считыватель | Считыватель proximity-карт формата EM-Marin (125 кГц) с клавиатурой. Выходной интерфейс - Wiegand-26/34. Расстояние считывания - до 10 см. Класс защиты корпуса - IP65. Материал корпуса - пластик. Диапазон рабочих температур от -30 до +50. Габаритные размеры 155х140х45 мм, | 2270 | нет в наличии
41302 | PERCo-AT01, пирометр | Пирометр AT01 предназначен для бесконтактного определения температуры открытых участков тела человека (запястья, ладони) с целью использования в системах контроля доступа на проходных предприятий, административных учреждений, в банках, магазинах, вокзалах, аэропортах и т.п. Устанавливается на стационарных объектах – турникетах, электронных проходных, на стене, дверях, стойках и т.д. Пирометр не является средством измерения и предназначен для предварительного определения людей с возможно повышенной температурой тела. | 24269 | нет в наличии
1435 | Считыватель СТМ-ВР врезной | Считыватель Touch Memory врезной. Работа с сетевыми и автономными контроллерами. Корпус - латунь, хром. D = 25 мм, H = 21 мм. | 236 | нет в наличии
27752 | Считыватель &quot;Домовой&quot; RFID-868 9dB до 10 м | Считыватель бесконтактных меток для идентификации автомобилей. Совместим со всеми приборами ДОМОВОЙ IP. 1. Работа с любыми RFID метками, европейский диапазон 2. Хранение номеров меток в памяти модуля ДОМОВОЙ IP 3. Дистанция считывания до 10 метров 4. Добавление меток через облачный сервис. 5. Поддержка свет-озвуковой индикации успешного считывания 6. Расширенный диапазон питающего напряжения 7. Компактные размеры 8. Поддержка меток системы "Безопасный город" для предоставления возможности беспрепятственного доступа МЧС, Милиции, Скорой помощи, пожарным и социальным службам. Интерфейсы - RS485 Антенна встроенная - 9db Температурный диапазон -20...+85гр.С. Размеры 260х260х65 мм | 51520 | нет в наличии
28799 | Считыватель &quot;Домовой&quot; RFID-868 12dB до 15 м | Считыватель бесконтактных меток для идентификации автомобилей. Совместим со всеми приборами ДОМОВОЙ IP. 1. Работа с любыми RFID метками, европейский диапазон 2. Хранение номеров меток в памяти модуля ДОМОВОЙ IP 3. Дистанция считывания до 10 метров 4. Добавление меток через облачный сервис. 5. Поддержка свет-озвуковой индикации успешного считывания 6. Расширенный диапазон питающего напряжения 7. Компактные размеры 8. Поддержка меток системы "Безопасный город" для предоставления возможности беспрепятственного доступа МЧС, Милиции, Скорой помощи, пожарным и социальным службам. Интерфейсы - RS485 Антенна встроенная - 12db Температурный диапазон -20...+85гр.С. Размеры 445х445х80 мм | 66403 | нет в наличии
24028 | PERCo-IR19G, считыватель бесконтактный | Считыватель бесконтактный для карт формата EMM/HID, Mifare, интерфейс связи - RS-485, Wiegand-26,-34,-42-58, светло-серый корпус | 13649 | в наличии
26168 | PERCo-IR19D, считыватель бесконтактный | Считыватель бесконтактный для карт формата EMM/HID, Mifare, интерфейс связи - RS-485, Wiegand-26,-34,-42-58, черный корпус | 13649 | в наличии
17932 | Matrix-II (мод. MF-I Wire), считыватель Mifare (серый) |  | 3713 | нет в наличии
6293 | Matrix-II (мод. MF-I Wire), считыватель Mifare (черный) |  | 3713 | нет в наличии
18213 | PERCo-IR13G, считыватель бесконтактный | Считыватель бесконтактный для карт формата EMM/HID, интерфейс связи - RS-485, Wiegand-26,-34,-42,-58 Считыватель в светло-сером корпусе, крепеж | 9780 | в наличии
21821 | PERCo-IR13D, считыватель бесконтактный | Считыватель бесконтактный для карт формата EMM/HID, интерфейс связи - RS-485, Wiegand-26,-34,-42,-58 Считыватель в черном корпусе, крепеж | 9780 | нет в наличии
18214 | PERCo-IR15.3, считыватель контрольный | Контрольный считыватель бесконтактных карт формата ЕММ/HID, интерфейс связи - USB | 11432 | в наличии
23121 | PERCo-IR15.9, считыватель контрольный | Контрольный считыватель бесконтактных карт формата EMM/HID/MIFARE, интерфейс связи - USB | 16238 | в наличии
00-00010772 | Z-2 (мод. MF), считыватель настольный, темный |  | 6885 | в наличии
00-00013142 | PERCo-IR10.1, считыватель бесконтактный | Считыватель дальнего действия бесконтактный для карт формата EMM, интерфейс связи RS-485, Wiegand-26,-37,-42, дальность считывания до 100 см | 46361 | нет в наличии
38466 | Matrix-IV (мод. E HT Keys) металл, считыватель E-Marin, HID с клавиатурой | RFID-считыватель с клавиатурой. Предназначен для работы с сетевыми и автономными системами контроля доступа. Основной особенностью считывателя является защита от "карт-клонов" EM-Marine. Считыватель Matrix-IV (мод. E HT Metal Keys) с клавиатурой применяется, где необходимо обеспечить проход и по карте и без карты, простым введением пин-кода, либо совместно карта + пин-код. | 4428 | нет в наличии
37400 | Matrix-IV (мод. E HT) металл, считыватель E-Marin, HID | RFID-считыватель 125 кГц. Предназначен для работы с сетевыми и автономными системами контроля доступа. Основной особенностью считывателя является защита от "карт-клонов" EM-Marine и HID (ProxCard II). | 4091 | нет в наличии
00-00008261 | SPRUT RFID Reader-12WH, считыватель | Считыватель proximity-карт формата EM-Marin (125 кГц). Выходной интерфейс - Wiegand-26/34. Расстояние считывания - до 10 см. Класс защиты корпуса - IP65. Материал корпуса - пластик. Диапазон рабочих температур от -30 до +50. Габаритные размеры 140х90х40 мм, | 628 | нет в наличии
00-00008262 | SPRUT RFID Reader-12GR, считыватель | Считыватель proximity-карт формата EM-Marin (125 кГц). Выходной интерфейс - Wiegand-26/34. Расстояние считывания - до 5...15 см. Класс защиты корпуса - IP65. Материал корпуса - пластик. Диапазон рабочих температур от -30 до +50. Габаритные размеры 78х118х22 мм, масса - 0,2 кг. | 628 | нет в наличии
00-00014039 | Matrix-III (мод. NFC), контроллер-считыватель (светлый) |  | 4253 | нет в наличии
Аксессуары
6661 | Уголок LM-180K для крепления замка | LM-180K, уголок для крепления замка. К замкам серии: ML- 100K/ -150K/ -180K | 640 | нет в наличии
13643 | 51МК, монтажный комплект для Полис 51, 53, 153 | на стену, 132х108х3, комплект крепежа, заглушки | 541 | нет в наличии
29960 | 51ТМ МК, монтажный комплект для Полис 51ТМ/ЕМ |  | 541 | нет в наличии
25889 | Гибкий переход в ПВХ белый (L=300 мм, D=6 мм) | Накладной. Металлорукав с пластиковыми молдингами в термоусадочной пленке белого цвета | 156 | нет в наличии
29700 | Гибкий переход в ПВХ черный (L=300 мм, D=6 мм) | Накладной. Металлорукав с пластиковыми молдингами в термоусадочной пленке черного цвета | 156 | нет в наличии
33687 | LM-180AS, уголок для ML-180AS |  | 664 | нет в наличии
32320 | LM-295A/350A, уголок к замкам ML-295A, ML-295AL, ML-350AL |  | 640 | нет в наличии
00-00002890 | LM-297K, планка для ML-295K | Планка к замку ML-295K. Габаритные размеры: 227х40 мм. Масса брутто 520 г. | 640 | нет в наличии
39430 | LM-350AWS уголок для ML-350AWS |  | 1187 | нет в наличии
40152 | 51МКК, монтажный комплект с козырьком для Полис 51, 53, 153 |  | 1230 | нет в наличии
30487 | SPRUT Bracket-351L, L-образное крепление для замка Lock-351MA |  | 1390 | нет в наличии
41342 | SPRUT Bracket-351ZL, ZL-образное крепление для замка Lock-351MA |  | 1860 | нет в наличии
38363 | SPRUT Bracket-296L, L-образное крепление для замка Lock-296MA |  | 960 | нет в наличии
11504 | SPRUT Bracket-296ZL, ZL-образное крепление для замка Lock-296MA |  | 1390 | нет в наличии
10455 | LM-295K, уголок для ML-295K | Уголок к ML-295K. Цвет серый.Габаритные размеры: 220х40х40 мм. Масса брутто 480 г.Цвета: серый, коричневый. | 959 | нет в наличии
30383 | ML-194-03, плата управления электромагнитным замком | Электронная плата управления электромагнитным замком. Шлейф считывателя до 20м, 500 ключа доступа, 10 блокирующих ключей, комплектация - без мастер-ключа (программируется пользователем), режим Accept (режим свободного прохода с автоматической записью ключей), без контактора, время открывания 1-255 сек, схема перемагничивания, выход МДП-тр., защита входа, энергонезависимая память, свет. и звук. индикация | 1173 | нет в наличии
23803 | Z-397 (мод. USB Guard), конвертер USB- RS485 | Z-397 Guard предназначен для преобразования интерфейса USB в RS485. Ускорение и облегчение диагностики и запуска сетей с сетевыми контроллерами Z-5R Net, MATRIX-II Net. | 3875 | в наличии
17958 | Z-397 (мод. USB), конвертер с гальванической развязкой | Z-397 Guard предназначен для преобразования интерфейса USB в RS485. Ускорение и облегчение диагностики и запуска сетей с сетевыми контроллерами Z-5R Net, MATRIX-II Net. | 3902 | нет в наличии
27527 | Z-397 (мод. WEB), конвертер | Конвертер Ethernet - RS-485 с гальванической развязкой. Предназначен для подключения сетевых контроллеров Iron Logic через локальную сеть/сеть Internet к ПК/серверу. | 6683 | в наличии
28401 | Z-3XX, модуль мебельного замка | Модуль электронного замка для мебели. Модуль электронного замка для мебели поставляется без электроники, подходит к следующим моделям замков: • замок для мебели Z-395 • замок для мебели Z-396 | 1148 | нет в наличии
34890 | Z-2 (мод. E HT Hotel) (Z-2 (мод. RF 1996), адаптер | Настольный считыватель для программирования электронных дверных и мебельных замков. 3 в 1: адаптер / считыватель / энкодер. Для работы с Электронными замками Iron Logic. Работа в составе ПО Lock's Manager. Работа в составе ПО Lock's Commander Совместим с 1С. | 16052 | нет в наличии
25596 | Z-1 (мод. N Z) (Z-2 (мод. Base), адаптер | Настольный адаптер для программирования автономных контроллеров Iron Logic. Прямое программирование автономных контроллеров Z-5R/Z-5R (мод. Case); Z-5R (мод. Wiegand); Z-5R (мод. Relay); Z-5R (мод. Relay Wiegand); Z-5R (мод. 5000); Z-5R (мод. Wiegand 5000); Matriix-II (мод. E K) через контактное гнездо. | 3227 | нет в наличии
24302 | Z-2 (мод. E HTZ RF) (Z-2 (мод. EHR), адаптер | Рабочая частота: 125КHz, 433 Мгц - Чтение карт стандарта: EM Marine, HID Prox II, Temic (дальность чтения/записи карт: 2-5 cm) - Запись номеров на карты стандарта: Temic - Чтение радиобрелков Keeloq 433 Мгц - il-99/100 (дальность чтения радиобрелков - до 10м) - Чтение ключей ТМ DS1990A и чтение/запись на ключ ТМ DS1996L (программа Base Z-5R) - Питание: USB - Звуковая/световая индикация: сигнал зуммера, двухцветный светодиод - Рабочая температура: 0°С до +50°С - Материал корпуса: ABS пластик - Цвет корпуса: матовый чёрный - Выходной интерфейс: USB - Размер(mm): 110х80х24 | 8870 | нет в наличии
39025 | Z-4XX, модуль мебельного замка для Z-495 и Z-496 | Модуль электронного замка для мебели поставляется без электроники, подходит к следующим моделям мебельных замков: • замок для мебели Z-495 • замок для мебели Z-496 | 1148 | нет в наличии
00-00014261 | Гибкий переход (L=300 мм, D=6 мм) | Накладной. Металлорукав с пластиковыми молдингами | 119 | нет в наличии
Системы контроля сотрудников охраны
VGL-патруль
37992 | Лицензионный ключ ПО VGL Патруль | Программное обеспечение предназначено для обработки данных, полученных со считывающих устройств СУ VGL Патруль 4, и автоматического формирования отчетов о совершенных обходах. ПО VGL Патруль имеет современный, интуитивно понятный интерфейс и обладает очень широким функционалом. Работает как в локальном режиме для получения данных с подключенных считывающих устройств, так и в сетевом режиме для получения данных с устройств, подключенных к клиентским программам VGL Клиент, установленным на удалённых рабочих местах. | 9900 | нет в наличии
40583 | Лицензионный ключ ПО VGL Клиент |  | 4000 | нет в наличии
00-00003406 | Лицензионный ключ офлайн ПО VGL Патруль | Офлайн ПО предназначено для установки на тех ПК, у которых отсутствует доступ к Интернету для проверки и подтверждения лицензионного ключа. В таком случае к ПК подключается специальный лицензионный ключ (Токен) для работы с ПО. | 15500 | нет в наличии
00-00003407 | Лицензионный ключ офлайн ПО VGL Клиент | Офлайн ПО предназначено для установки на тех ПК, у которых отсутствует доступ к Интернету для проверки и подтверждения лицензионного ключа. В таком случае к ПК подключается специальный лицензионный ключ (Токен) для работы с ПО. | 9600 | нет в наличии
21905 | VGL Патруль 4 Считывающее устройство СУ в комплекте с фирменным чехлом |  | 17500 | нет в наличии
23645 | VGL Патруль 4 Индукционная USB дата-станция для CУ |  | 5600 | нет в наличии
23648 | VGL Патруль 4 Беспроводная автономная контрольная RFID метка MIFARE Plus (красная) |  | 350 | в наличии
23646 | VGL Патруль 4 Идентификатор для персонализации в системе |  | 1500 | нет в наличии
23649 | VGL Патруль 4 Беспроводная автономная контрольная RFID метка MIFARE Plus (бирюзовая) |  | 350 | в наличии
38061 | VGL Патруль 4 Индукционное зарядное устройство для СУ |  | 2400 | в наличии
38062 | VGL Патруль 4 Дополнительный фирменный чехол для считывающего устройства СУ |  | 1300 | в наличии
Турникеты
Калитки
9652 | PERCo-WHD-15, калитка без привода | Полноростовая калитка без привода с эл./мех. замком и доводчиком.Алюминиевые конструкции, покрытие «муар», светло-бежевый цвет с эффектом слюды,Рама, створка, электромеханический замок, доводчик, | 174853 | нет в наличии
23232 | PERCo-WMD-05S, стойка калитки c приводом без створки | Стойка калитки без створки из нержавеющей стали, пульт управления, блок управления, аккумулятор. | 222862 | нет в наличии
32435 | PERCo-WHD-05G, стойка калитки без привода без створок | Стойка калитки электромеханической PERCo-WHD-05G, покрытие «муар», темно-серый цвет с эффектом слюды. Тип применяемых створок: PERCo-ASG-650 и PERCo-ASG-900 | 91823 | нет в наличии
32436 | PERCo-WHD-05R, стойка калитки без привода без створок | Стойка калитки электромеханической PERCo-WHD-05G, покрытие «муар», светло-бежевый цвет с эффектом слюды. Тип применяемых створок: PERCo-ASG-650 и PERCo-ASG-900 | 91823 | нет в наличии
39212 | PERCo-WHD-16, калитка полноростовая | Полноростовая калитка без привода с эл./мех. замком и доводчиком для эксплуатации внутри помещений и на открытом воздухеИсполнение: оцинкованная сталь, синий цвет | 136965 | нет в наличии
Ограждения
24638 | PERCo-BH02 1-06/EL, створка поворотная 1м | Поворотная створка для автоматической поворотной секции с заполнением с пиктограммами, ширина прохода 1000мм | 30005 | нет в наличии
24627 | PERCo-BH02 2-00, односторонняя стойка с крышкой | Односторонняя стойка с 2-мя отверстиями для крепления патрубков, нержавеющая сталь | 10826 | в наличии
24628 | PERCo-BH02 2-01, двухсторонняя стойка с крышкой (180 гр) | Двухсторонняя стойка с 4-мя отверстиями для крепления патрубков (угол между парами отверстий 180 град.), нержавеющая сталь | 10826 | нет в наличии
24629 | PERCo-BH02 2-02, двухсторонняя стойка с крышкой (90 гр) | Двухсторонняя стойка с 4-мя отверстиями для крепления патрубков (угол между парами отверстий 90 град.), нержавеющая сталь | 10826 | в наличии
24630 | PERCo-BH02 2-03, трехсторонняя стойка с крышкой (90 и180 гр) | Трехсторонняя стойка с 6-ю отверстиями для крепления патрубков (углы между парами отверстий 90 и 180 град.), нержавеющая сталь | 10826 | в наличии
24634 | PERCo-BH02 2-04/EL, стойка с фиксатором с крышкой | Стойка с электромагнитным устройством блокировки, нержавеющая сталь | 20121 | нет в наличии
26763 | PERCo-BH02 2-14, стойка с отверстием с крышкой | Стойка с отверстием под стопорный механизм поворотной секции, нержавеющая сталь | 10826 | нет в наличии
26992 | PERCo-BH02 2-15, стойка с отверстием с крышкой | Стойка с отверстием под стопорный механизм поворотной секции и с 2- мя отверстиями для крепления патрубков на стороне, противоположной створке, нержавеющая сталь | 10826 | в наличии
24635 | PERCo-BH02 2-05/EL, стойка с фиксатором с крышкой | Стойка с электромагнитным устройством блокировки и с 2-мя отверстиями для крепления патрубков на стороне, противоположной створке, нержавеющая сталь | 20121 | нет в наличии
24636 | PERCo-BH02 2-06/EL, стойка с фиксатором с крышкой | Трехсторонняя стойка с электромагнитным устройством блокировки и с шестью отверстиями для крепления патрубков (углы между парами отверстий 90 и 180 град.), нержавеющая сталь | 20121 | нет в наличии
26993 | PERCo-BH02 2-16, стойка с отверстием с крышкой | Трехсторонняя стойка с отверстием под стопорный механизм поворотной секции и с 6-ю отверстиями для крепления патрубков (углы между парами отверстий 90 и 180град.), нержавеющая сталь | 10826 | нет в наличии
29650 | PERCo-BH03, стойка считывателя PERCo-IR10 | Стойка PERCo-BH03 предназначена для установки считывателей IR10 на автотранспортной проходной на улице, под открытым небом. Стойка ВН03 представляет собой прочную сварную конструкцию из двух прямоугольных профилей из алюминиевого сплава высотой 244см, с фланцем в нижней опорной части для крепления к основанию при помощи 4-х болтов (шпилек) М10. | 26239 | нет в наличии
32169 | PERCo-BH02 1-01, поручень длиной 1425 мм | Поручень горизонтальный PERCo-BH02 1-01 используется для соединения с вертикальными стойками с помощью патрубков. Поручень, изготовленный из нержавеющей стальной трубы длиной 1425 мм и диаметром 32 мм, имеет единообразный дизайн с турникетами и калитками фирмы PERCo. | 7766 | в наличии
32586 | PERCo-BH02 0-10, патрубок прямой | Патрубок прямой для крепления поручней (в комплекте с крепежом). Сплав ЦАМ (хромированный) | 1060 | в наличии
33682 | PERCo-BH02 0-11, патрубок поворотный | Патрубок поворотный для крепления поручней (в комплекте с крепежом и поворотной частью). Сплав ЦАМ (хромированный) | 1765 | в наличии
33681 | PERCo-BH02 1-00, поручень длиной 925 мм | Поручень длиной 925 мм, нержавеющая сталь. | 5648 | в наличии
40707 | PERCo-BH02 1-07/EL, створка поворотная 1,2м | Поворотная створка для автоматической поворотной секции с заполнением с пиктограммами, ширина прохода 1200мм | 32123 | нет в наличии
40003 | PERCo-BH02 1-16, створка поворотная 1м | Поворотная створка (в комплекте со стопорным механизмом) для механической поворотной секции с заполнением с пиктограммами, ширина прохода 1000мм | 25181 | нет в наличии
39865 | PERCo-BH02 1-17, створка поворотная 1,2м | Поворотная створка (в комплекте со стопорным механизмом) для механической поворотной секции с заполнением с пиктограммами, ширина прохода 1200мм | 26239 | в наличии
00-00001083 | PERCo-BH06 2-00, мини-стойка |  | 9178 | нет в наличии
00-00003369 | PERCo-BH02 2-30, односторонняя стойка | Быстросъемная односторонняя стойка с двумя отверстиями для крепления патрубков и установочным фланцем | 15180 | нет в наличии
00-00006964 | PERCo-BH02 1-18, комплект створок поворотных | Комплект створок для двойной распашной секции ограждения с магнитным устройством блокировки, ширина прохода 2000мм | 71777 | нет в наличии
00-00007561 | PERCo-BH02 1-19, комплект створок поворотных | Комплект створок для двойной распашной секции ограждения с магнитным устройством блокировки, ширина прохода 2400мм | 73895 | нет в наличии
00-00001084 | Стекло закаленное для секций ограждения PERCo-BH06 длиной 1000 мм |  | 21768 | нет в наличии
00-00001085 | Стекло закаленное для секций ограждения PERCo-BH06 длиной 1500 мм |  | 33770 | нет в наличии
18548 | PERCo-BH02 0-12, патрубок прямой | Патрубок прямой для крепления поручней на стену | 1412 | в наличии
00-00002213 | ASP-D50.8-09, стойка ограждения трехсторонняя с отверстием для фиксатора створки и 6 отверстиями (угол 90 и 180 град.) относительно створки | Стойка – нержавеющая шлифованная сталь. Заглушка - нержавеющая полированная сталь | 8160 | нет в наличии
00-00002214 | ASP-D48-04, стойка ограждения трехсторонняя (6 отверстий, 90 и 180 градусов) | Черный металл с порошковой окраской Цвет: Антик серебряный | 3800 | нет в наличии
00-00002215 | ASP-D48-05, стойка с отверстием для фиксатора створки | Черный металл с порошковой окраской Цвет: Антик серебряный | 3800 | нет в наличии
00-00002216 | ASP-D48-08, стойка ограждения трехсторонняя с отверстием для фиксатора створки и 4 отверстиями под 90 град. относительно створки | Черный металл с порошковой окраской Цвет: Антик серебряный | 4000 | нет в наличии
00-00002217 | ASP-D48-09, стойка ограждения трехсторонняя с отверстием для фиксатора створки и 6 отверстиями (угол 90 и 180 град.) относительно створки | Черный металл с порошковой окраской Цвет: Антик серебряный | 4100 | нет в наличии
00-00002219 | ASP-D32.470, поручень ограждения длиной 470 мм, нержавеющая шлифованная сталь |  | 1794 | нет в наличии
00-00002221 | ASP-D32.N.S, патрубок ограждения к стене, нержавеющая сталь |  | 1200 | в наличии
00-00004050 | ASP-D32.444.1,3 ограждение легкосъемное |  | 8950 | нет в наличии
00-00002207 | ASP-D50.8-08, стойка ограждения трехсторонняя с отверстием для фиксатора створки и 4 отверстиями под 90 град. относительно створки | Стойка – нержавеющая шлифованная сталь. Заглушка - нержавеющая полированная сталь | 8060 | нет в наличии
00-00002208 | ASP-D48-02, стойка ограждения двухсторонняя (4 отверстия, 180 градусов) | Черный металл с порошковой окраской Цвет: Антик серебряный | 3700 | нет в наличии
31077 | ASP-D100, крышка основания стойки | Нержавеющая полированная сталь | 356 | нет в наличии
31737 | ASP-D32, патрубок ограждения, черный металл с порошковой окраской | Черный металл с порошковой окраской | 700 | нет в наличии
38892 | ASP-D32.1, створка ограждения длиной 1 м в комплекте с фиксатором и завесами | Нержавеющая сталь | 14300 | нет в наличии
31203 | ASP-D32.1,3, створка ограждения длиной 1,3 м в комплекте с фиксатором и завесами | Нержавеющая сталь | 14800 | нет в наличии
31201 | ASP-D32.1470, поручень ограждения длиной 1470 мм, нержавеющая шлифованная сталь |  | 4018 | нет в наличии
40980 | ASP-D32.1470.H, поручень ограждения длинной 1470 мм, черный металл покрытый хромом |  | 1288 | нет в наличии
40982 | ASP-D32.470.H, поручень ограждения длиной 470 мм, черный металл покрытый хромом |  | 575 | нет в наличии
38281 | ASP-D32.970, поручень ограждения длиной 970 мм, нержавеющая шлифованная сталь |  | 2870 | нет в наличии
40981 | ASP-D32.970.H, поручень ограждения длиной 970 мм, черный металл покрытый хромом |  | 920 | нет в наличии
34251 | ASP-D32.N, патрубок ограждения, нержавеющая сталь |  | 1200 | в наличии
40983 | ASP-D32.S, патрубок ограждения к стене, черный металл с порошковой окраской |  | 700 | нет в наличии
40976 | ASP-D48-01, стойка ограждения односторонняя (2 отверстия) | Черный металл с порошковой окраской Цвет: Антик серебряный | 3500 | нет в наличии
40979 | ASP-D48-03, стойка ограждения двухсторонняя (4 отверстия, 90 градусов) | Черный металл с порошковой окраской Цвет: Антик серебряный | 3700 | нет в наличии
40977 | ASP-D48-06, стойка с отверстием для фиксатора створки и 2 отверстиями под 180 градусов относительно створки | Черный металл с порошковой окраской Цвет: Антик серебряный | 3900 | нет в наличии
40978 | ASP-D48-07, стойка с отверстием для фиксатора створки и 2 отверстиями под 90 градусов относительно створки | Черный металл с порошковой окраской Цвет: Антик серебряный | 2910 | нет в наличии
38279 | ASP-D50.8-01, стойка ограждения односторонняя (2 отверстия) | Стойка – нержавеющая шлифованная сталь. Заглушка - нержавеющая полированная сталь | 7560 | нет в наличии
20412 | ASP-D50.8-02, стойка ограждения двухсторонняя (4 отверстия, 180 градусов) | Стойка – нержавеющая шлифованная сталь. Заглушка - нержавеющая полированная сталь | 7760 | нет в наличии
25710 | ASP-D50.8-03, стойка ограждения двухсторонняя (4 отверстия, 90 градусов) | Стойка – нержавеющая шлифованная сталь. Заглушка - нержавеющая полированная сталь | 7760 | нет в наличии
39667 | ASP-D50.8-04, стойка ограждения трехсторонняя (6 отверстий, 90 и 180 градусов) | Стойка – нержавеющая шлифованная сталь. Заглушка - нержавеющая полированная сталь | 7860 | нет в наличии
30151 | ASP-D50.8-05, стойка с отверстием для фиксатора створки | Стойка – нержавеющая шлифованная сталь. Заглушка - нержавеющая полированная сталь | 7860 | нет в наличии
30157 | ASP-D50.8-06, стойка с отверстием для фиксатора створки и 2 отверстиями под 180 градусов относительно створки | Стойка – нержавеющая шлифованная сталь. Заглушка - нержавеющая полированная сталь | 7960 | нет в наличии
38891 | ASP-D50.8-07.L, стойка с отверстием для фиксатора створки и 2 отверстиями под 90 градусов относительно створки, левая | Стойка – нержавеющая шлифованная сталь. Заглушка - нержавеющая полированная сталь | 7960 | нет в наличии
39064 | ASP-D50.8-07.R, стойка с отверстием для фиксатора створки и 2 отверстиями под 90 градусов относительно створки, правая | Стойка – нержавеющая шлифованная сталь. Заглушка - нержавеющая полированная сталь | 7960 | нет в наличии
28831 | ASP-D50.8-05.EM, стойка с электромагнитным замком | Стойка с электромагнитным замком (нержавеющая сталь) | 15690 | нет в наличии
36584 | ASP-D50.8-06.EM, стойка с электромагнитным замком и 2 отверстиями под 180 град. относительно створки | Стойка – нержавеющая шлифованная сталь. Заглушка - нержавеющая полированная сталь | 15990 | нет в наличии
34448 | ASP-D32.1,3.EM, створка «антипаника» Ø32мм длиной 1,3 м., с заполнением с пиктограммами и завесами, для секций с электромагнитным замком |  | 21050 | нет в наличии
00-00002057 | ASP-D32.1,5, створка ограждения длиной 1,5 мв комплекте с фиксатором и завесами | Нержавеющая сталь | 16660 | нет в наличии
00-00000268 | ASP-D980.110.27, вставка быстросъемная |  | 3100 | нет в наличии
00-00000269 | ASP-D32.444.1 ограждение легкосъемное | Нержавеющая шлифованная сталь | 8055 | нет в наличии
00-00000270 | ASP-D12.S, крепление ограждения &quot;антипаника&quot; к стене (бочка) | Черный металл с порошковой окраской | 470 | нет в наличии
00-00000271 | ASP-D8.F, комплект (винт А2, анкер) М8 |  | 155 | нет в наличии
00-00000415 | ASP-D6-8, стеклодержатель (нержавеющая сталь) |  | 920 | нет в наличии
00-00001423 | ASP-D25.444.1,3, ограждение легкосъемное | Легкосъемное ограждение "антипаника" шириной 1,3 м. | 7600 | нет в наличии
00-00000948 | ASP-D12, крепление ограждения &quot;антипаника&quot; к стойке (бочка) |  | 470 | нет в наличии
00-00007911 | ASP-D32.1,3.P створка ограждения &quot;антипаника&quot; длиной 1,3м | Створка ограждения «антипаника» Ø32мм длиной 1,3 м. в комплекте с фиксатором, завесами и с заполнением с пиктограммами | 17300 | в наличии
00-00008057 | ASP-D50.8-01.RM, стойка ограждения быстросъемная односторонняя | Быстросъемная односторонняя стойка ограждения c 2 отверстиями и установочным фланцем (нержавеющая сталь) Стойка – нержавеющая шлифованная сталь. Заглушка - нержавеющая полированная сталь быстросъемная вставка – нерж. сталь | 11760 | нет в наличии
00-00013608 | PERCo-BB01, стойка ограждения с утяжелителем и крышкой |  | 12254 | нет в наличии
00-00013609 | PERCo-BR01, катушка с преграждающей лентой |  | 2328 | нет в наличии
00-00006965 | ASP-D25.470, поручень ограждения длиной 470 мм, нержавеющая шлифованная сталь |  | 1181 | нет в наличии
00-00006966 | ASP-D25.470.H, поручень ограждения длинной 470 мм, черный металл покрытый хромом |  | 510 | нет в наличии
00-00006967 | ASP-D25, патрубок ограждения | Патрубок ограждения для поручней 25мм Черный металл с порошковой окраской | 550 | нет в наличии
00-00006968 | ASP-D25.444.1,3H, ограждение легкосъемное |  | 4500 | нет в наличии
00-00014413 | ASP-D50,8-01-LT, Односторонняя стойка ограждения c 2 отверстиями (полированная нержавеющая сталь AISI201) | Односторонняя стойка ограждения c 2 отверстиями (полированная нержавеющая сталь AISI201) | 4160 | в наличии
00-00014414 | ASP-D50,8-02-LT, Двухсторонняя стойка ограждения c 4 отверстиями - угол 180 град. (полир. нержавеющая сталь AISI201) | Двухсторонняя стойка ограждения c 4 отверстиями - угол 180 град. (полир. нержавеющая сталь AISI201) | 4360 | в наличии
00-00014415 | ASP-D50,8-03-LT, Двухсторонняя стойка ограждения c 4 отверстиями - угол 90 град. (полир. нержавеющая сталь AISI201) | Двухсторонняя стойка ограждения c 4 отверстиями - угол 90 град. (полир. нержавеющая сталь AISI201) | 4360 | в наличии
00-00014416 | ASP-D50,8-04-LT, Трехсторонняя стойка с 6 отверстиями - угол 90 и 180 град.(полир. нержавеющая сталь AISI201) | Трехсторонняя стойка с 6 отверстиями - угол 90 и 180 град.(полир. нержавеющая сталь AISI201) | 4460 | в наличии
00-00014417 | ASP-D50,8-05-LT, Стойка с отверстием для фиксатора створки (полированная нержавеющая сталь AISI201) | Стойка с отверстием для фиксатора створки (полированная нержавеющая сталь AISI201) | 4460 | в наличии
00-00014418 | ASP-D50,8-06-LT, Стойка с отверстием для фиксатора и 2 отв. под 180 град. (полированная нержавеющая сталь AISI201) | Стойка с отверстием для фиксатора и 2 отв. под 180 град. (полированная нержавеющая сталь AISI201) | 4560 | в наличии
00-00014419 | ASP-D32.470-LT, Поручень ограждения длиной 470 мм, Ø32мм (полир. нержавеющая сталь AISI201) | Поручень ограждения длиной 470 мм, Ø32мм (полир. нержавеющая сталь AISI201) | 1038 | в наличии
00-00014420 | ASP-D32.970-LT, Поручень ограждения длиной 970 мм, Ø32мм (полированная нержавеющая сталь AISI201) | Поручень ограждения длиной 970 мм, Ø32мм (полированная нержавеющая сталь AISI201) | 1660 | в наличии
00-00014421 | ASP-D32.1470-LT, Поручень ограждения длиной 1470 мм, Ø32мм (полированная нержавеющая сталь AISI201) | Поручень ограждения длиной 1470 мм, Ø32мм (полированная нержавеющая сталь AISI201) | 2324 | в наличии
Роторные турникеты
5851 | PERCo-RTD-03S, стойка турникета роторного | Полуростовый роторный эл/мех. турникет для эксплуатации в закрытых помещениях. Стойка и створки – нержавеющая сталь.Стойка турникета, четыре преграждающие створки с полимерным заполнением, пульт управления, блок управления, аккумулятор. | 303308 | нет в наличии
17828 | PERCo-RTD-15.2R, турникет роторный | Полноростовый роторный турникет с механическим приводом. Для эксплуатации внутри помещений и на открытом воздухе. Стойки, ротор, планки – алюминиевые конструкции, покрытие «муар», светло-бежевый цвет с эффектом слюды. Стойка турникета с индикаторами, подсветка зоны прохода, встроенный блок управления, комплект ограждений формирователя прохода, пульт управления | 775544 | нет в наличии
18565 | PERCo-RTD-15.1R, турникет роторный | Полноростовый роторный турникет с электромеханическим приводом. Для эксплуатации внутри помещений и на открытом воздухе. Стойки, ротор, планки – алюминиевые конструкции, покрытие «муар», светло-бежевый цвет с эффектом слюды. Стойка турникета с индикаторами, подсветка зоны прохода, встроенный блок управления, комплект ограждений формирователя прохода, пульт управления | 901449 | нет в наличии
00-00007040 | PERCo-RTD-16.1S, турникет роторный | Полноростовый роторный турникет с электромеханическим приводом. Для эксплуатации внутри помещений и на открытом воздухе.Исполнение: корпус – оцинкованная сталь, синий цвет; ротор, планки – нержавеющая сталь Стойка турникета с индикаторами, подсветка зоны прохода, встроенный блок управления, комплект ограждений формирователя прохода, пульт | 698943 | нет в наличии
17162 | PERCo-RTD-16.2S, турникет роторный | Полноростовый роторный турникет с механическим приводом. Для эксплуатации внутри помещений и на открытом воздухе.Исполнение: корпус – оцинкованная сталь, синий цвет; ротор, планки – нержавеющая сталь Стойка турникета с индикаторами, подсветка зоны прохода, встроенный блок управления, комплект ограждений формирователя прохода, пульт | 620459 | нет в наличии
Тумбовые турникеты
6657 | PERCo-TTD-03.1S, стойка турникета тумбового | Турникет тумбовый эл/мех для эксплуатации в закрытых помещениях. Стойка – нержавеющая сталь.Турникет без крышки и преграждающих планок, со встроенным блоком управления, пульт управления. Используемые планки (приобретаются отдельно): PERCo-AS-01, PERCo-AA-01. | 216738 | нет в наличии
9641 | PERCo-TTD-03.2G, стойка турникета тумбового | Турникет тумбовый эл/мех для эксплуатации в закрытых помещениях.Cталь, покрытие «муар», темно-серый цвет с эффектом слюды.Турникет без преграждающих планок, со встроенным блоком управления, верхняя крышка из нержавеющей стали с двумя индикаторами, пульт управления. Используемые планки (приобретаются отдельно): PERCo-AS-01, PERCo-AA-01. | 193941 | нет в наличии
9638 | PERCo-TTD-03.1G, стойка турникета тумбового | Турникет тумбовый эл/мех для эксплуатации в закрытых помещениях.Cталь, покрытие «муар», темно-серый цвет с эффектом слюды.Турникет без крышки и преграждающих планок, со встроенным блоком управления, пульт управления. Используемые планки (приобретаются отдельно): PERCo-AS-01, PERCo-AA-01. | 167570 | нет в наличии
9642 | PERCo-TTD-03.2S, стойка турникета тумбового | Турникет тумбовый эл/мех для эксплуатации в закрытых помещениях.Cтойка и крышка – нержавеющая сталь.Турникет без преграждающих планок, со встроенным блоком управления, верхняя крышка из нержавеющей стали с двумя индикаторами, пульт управления. Используемые планки (приобретаются отдельно): PERCo-AS-01, PERCo-AA-01. | 245945 | нет в наличии
32993 | PERCo-TTD-08A, турникет тумбовый | Турникет тумбовый PERCo-TTD-08A с автоматическими преграждающими планками Антипаника для эксплуатации на открытом воздухе | 296639 | нет в наличии
29311 | TS1000M PRO, турникет | Базовый турникет-трипод, который содержит плату управления приводом и блок питания. Турникеты с одиночной полосой движения для быстрого прохода и надёжного входного контроля. В режиме ожидания он находится в заблокированном положении, что препятствует доступу к охраняемой территории. Во время экстренных ситуаций и отключения электроэнергии рукоятки турникета опускаются, чтобы позволить людям быстро и безопасно покинуть территорию. Корпус турникета из нержавеющей стали выполнен в современном компактном дизайне. Режим антипаника: есть Установка внутренняя / наружняя (под навесом) Движение барьера: вращение Занимаемая площадь, мм: 480 х 800 Материал барьера: нержавеющая сталь SUS304 Материал корпуса: нержавеющая сталь SUS304 Наработка на отказ: 1 млн. проходов Скорость прохода: макс 30 чел./мин Уровень безопасности: средний Ширина прохода, мм: 600 Потребляемая мощность: < 18 Вт Питание: AC 110 ~ 240В Рабочая температура: -30°C - +60°C Влажность: 10-90% Вес нетто, кг: 31 Вес брутто, кг: 45 Размеры, мм: 480х280х1 | 40320 | нет в наличии
2317 | PERCo-TB01.9A, турникет тумбовый | Турникет тумбовый эл/мех с автоматическими преграждающими планками "Антипаника" и встроенными считывателями для карт EMM/HID, карт MIFARE стандарта ISO 14443 с опцией защиты от копирования, смартфонов, для эксплуатации внутри помещений, нержавеющая сталь | 247626 | нет в наличии
2323 | PERCo-TBC01.9A, турникет тумбовый | Турникет тумбовый эл/мех с автоматическими преграждающими планками Антипаника, встроенным картоприемником и считывателями для карт EMM/HID, карт MIFARE стандарта ISO 14443 с опцией защиты от копирования, смартфонов, для эксплуатации внутри помещений, нержавеющая сталь | 316546 | нет в наличии
00-00013150 | PERCo-TTD-12AB, турникет тумбовый уличный | Моторизованный тумбовый турникет для эксплуатации на открытом воздухе с автоматическими преграждающими планками "Антипаника", пульт управления | 390537 | нет в наличии
00-00014214 | PERCo-TTD-10A, турникет тумбовый | Тумбовый турникет PERCo-ТTD-10A; боковая крышка PERCo-C-10V для установки терминала Vendotek VX; пульт управления; автоматические преграждающие планки "Антипаника" | 340331 | нет в наличии
00-00004911 | PERCo-TTD-10AB, турникет тумбовый уличный | Турникет с автоматическими преграждающими планками Антипаника, пульт управления | 336411 | нет в наличии
Турникеты с распашными створками
32437 | PERCo-ASG-650, створка 650 мм для PERCo-WHD-05 |  | 14813 | нет в наличии
32438 | PERCo-ASG-900, створка 900 мм для PERCo-WHD-05 |  | 20907 | нет в наличии
34569 | PERCo-ATG-300, створки 300 мм | Комплект створок (2 шт.) шириной 300 мм для турникета «Скоростной проход» PERCo-ST-01 | 27181 | нет в наличии
34571 | PERCo-ATG-300H, створки 300 мм | Комплект створок (2 шт.) шириной 300 мм увеличенной высоты (1300 мм) для турникета «Скоростной проход» PERCo-ST-01 | 48950 | нет в наличии
34570 | PERCo-ATG-425, створки 425 мм | Комплект створок (2 шт.) шириной 425 мм для турникета «Скоростной проход» PERCo-ST-01 | 40948 | нет в наличии
34572 | PERCo-ST-01, стойка турникета &quot;Скоростной проход&quot; | Турникет ""Скоростной проход"" для эксплуатации в закрытых помещениях Исполнение: нержавеющая сталь. Секция-MASTER, секция-SLAVE, комплект створок из закаленного стекла, пульт управления | 764249 | нет в наличии
34573 | PERCo-STD-01, секция двухсторонняя | Секция двусторонняя турникета "Скоростной проход" для эксплуатации в закрытых помещениях, без преграждающих створок, пульт управления | 583983 | нет в наличии
30152 | PERCo-STC-01G, комплект крышек турникета &quot;Скоростной проход&quot; | Комплект крышек (2 шт)из закаленного стекла для турникета «Скоростной проход» PERCo-ST-01 | 62481 | нет в наличии
30159 | PERCo-FP01C, передняя панель | Передняя панель со встроенным картоприемником для секции скоростного прохода PERCo-ST-01Исполнение: нержавеющая сталь. | 113784 | нет в наличии
36412 | PERCo-FP01Q, передняя панель | Передняя панель скоростного прохода PERCo-ST-01 для установки сканера штрихкодаИсполнение: нержавеющая сталь | 25130 | нет в наличии
30161 | PERCo-SDC-01G, крышка для двухсторонней секции PERCo-STD-01 | Крышка из закаленного стекла для двусторонней секции PERCo-STD-01 | 46832 | нет в наличии
28880 | PERCo-SG1, комплект наклеек безопасности (2 шт) &quot;желтый круг&quot; |  | 438 | нет в наличии
19586 | PERCo-ST-11, турникет &quot;Скоростной проход&quot; (без крышек и створок) | Турникет "Скоростной проход" (без крышек и створок) для эксплуатации внутри помещенийИсполнение: нержавеющая сталь | 671291 | нет в наличии
14489 | PERCo-STC-11S, комплект крышек турникета &quot;Скоростной проход&quot; | Комплект крышек (2 шт) из нержавеющей стали для турникета «Скоростной проход» PERCo-ST-11 | 74483 | нет в наличии
10352 | PERCo-ATG-575, комплект створок | Комплект створок (2 шт.) шириной 575 мм для турникета «Скоростной проход» PERCo-ST-01 | 68247 | нет в наличии
10355 | PERCo-STC-11M, комплект крышек турникета &quot;Скоростной проход&quot; | Комплект крышек (2 шт) из искусственного камня для турникета «Скоростной проход» PERCo-ST-11 | 77543 | нет в наличии
37818 | PERCo-STC-01GS, комплект крышек турникета &quot;Скоростной проход&quot; | Комплект крышек (2 шт) из закаленного стекла с центральной вставкой из нержавеющей стали для турникета «Скоростной проход» PERCo-ST-01 | 73424 | нет в наличии
39522 | PERCo-SDC-01GS, крышка для двухсторонней секции PERCo-STD-01 | Крышка из закаленного стекла с центральной вставкой из нержавеющей стали для двусторонней секции PERCo-STD-01 | 55186 | нет в наличии
27250 | PERCo-SG2, комплект наклеек безопасности (2 шт) &quot;матовое кольцо&quot; |  | 438 | нет в наличии
26255 | PERCo-ST-02.900, турникет &quot;Скоростной проход&quot; | Турникет "Скоростной проход" для эксплуатации внутри помещений. Для организации зон прохода с шириной 900 мм Исполнение: нержавеющая сталь Секция-MASTER, секция-SLAVE, комплект створок из закаленного стекла, пульт управления | 1166200 | нет в наличии
26237 | PERCo-STD-02.900, секция двухсторонняя турникета &quot;Скоростной проход&quot; | Секция двусторонняя турникета "Скоростной проход" для эксплуатации внутри помещений. Для организации зон прохода с шириной 900 мм Исполнение: нержавеющая сталь Секция двусторонняя, комплект створок из закаленного стекла, пульт управления | 916981 | нет в наличии
9862 | PERCo-STD-11, секция двухсторонняя | Секция двусторонняя турникета "Скоростной проход" (без крышки и створок) для эксплуатации внутри помещенийИсполнение: нержавеющая сталь | 501733 | нет в наличии
9864 | PERCo-SDC-11M, крышка для двухсторонней секции PERCo-STD-11 | Крышка из искусственного камня для двусторонней секции PERCo-STD-11 | 58716 | нет в наличии
9865 | PERCo-FP11C, передняя панель | Передняя панель со встроенным картоприемником для секции скоростного прохода PERCo-ST-11 Исполнение: нержавеющая сталь | 113784 | нет в наличии
00-00011030 | PERCo-ATG-475, створки 475 мм | Комплект створок (2 шт.) шириной 475 мм для турникета «Скоростной проход» PERCo-ST-11 | 47067 | нет в наличии
00-00014190 | PERCo-STC-01S, комплект крышек турникета &quot;Скоростной проход&quot; | Комплект крышек (2 шт)из нержавеющей стали для турникета «Скоростной проход» PERCo-ST-01 | 100958 | нет в наличии
00-00014355 | PERCo-SDC-11S, крышка для двухсторонней секции PERCo-STD-11 | Крышка из нержавеющей стали для двусторонней секции PERCo-STD-11 | 55539 | нет в наличии
Турникеты-триподы
15836 | PERCo-T-5, стойка турникета-трипода | Турникет эл/мех для эксплуатации в закрытых помещениях. Сталь, бежевый цвет. Стойка без преграждающих планок со встроенным блоком управления, пульт управления. Используемые планки (приобретаются отдельно): PERCo-AS-05, PERCo-AS-04, PERCo-AA-04. | 73457 | в наличии
7938 | PERCo-TTR-04.1G, стойка турникета-трипода | Турникет эл/мех для эксплуатации в закрытых помещениях. Сталь, покрытие «муар», темно-серый цвет с эффектом слюды. Стойка без преграждающих планок, со встроенным блоком управления, пульт управления. Используемые планки (приобретаются отдельно): PERCo-AS-04, PERCo-AA-04. | 108527 | нет в наличии
5173 | PERCo-TTR-04.1R, стойка турникета-трипода | Турникет эл/мех для эксплуатации в закрытых помещениях. Сталь, покрытие «муар», светло-бежевый цвет с эффектом слюды. Стойка без преграждающих планок, со встроенным блоком управления, пульт управления. Используемые планки (приобретаются отдельно): PERCo-AS-04, PERCo-AA-04. | 108527 | в наличии
25517 | PERCo-TTR-07.1G, турникет-трипод | Стойка с автоматическими планками Антипаника, со встроенным блоком управления, пульт управления, сталь, покрытие «муар», темно- серый цвет с эффектом слюды | 133426 | нет в наличии
29648 | PERCo-TTR-04CW, турникет-трипод уличный | Турникет эл/мех PERCo-TTR-04CW для эксплуатации на открытом воздухе под навесом с комплектом стандартных преграждающих планок | 135002 | нет в наличии
31633 | PERCo-TТR-08A, турникет-трипод уличный | Турникет эл/мех с автоматическими планками Антипаника для эксплуатации на открытом воздухе. | 216213 | нет в наличии
00-00003160 | PERCo-TТR-10AK, турникет-трипод уличный | Моторизованный турникет-трипод TTR-10AK предназначен для настенного крепления и применяется в качестве компактного преграждающего устройства для управления потоками людей на проходных промышленных предприятий, в банках, административных учреждениях, магазинах, вокзалах, аэропортах. | 224980 | нет в наличии
00-00003161 | PERCo-TТR-10AT, турникет-трипод уличный | Моторизованный турникет-трипод TTR-10AT предназначен для установки на поручни в общественном транспорте. Особенности: - Наличие привода; - Устойчивость к вибрационным нагрузкам; - Компактный дизайн; - Автоматические планки «Антипаника»; - Всепогодное исполнение. | 233804 | нет в наличии
34458 | PERCo-TTR-10AB, турникет-трипод уличный | Моторизованный турникет эл/мех для эксплуатации на открытом воздухе. Турникет с автоматическими преграждающими планками Антипаника, пульт управления | 277695 | нет в наличии
9095 | SPRUT Tripod-1001, турникет с планками &quot;антипаника&quot; | Турникет с функцией "автоматическая антипаника". Ширина прохода 500 мм. Напряжение питания 220 В. Максимальный потребляемый ток 0,2 А. Пропускная способность 30 человек/мин. Диапазон рабочих температур от +5 до +50. Габаритные размеры ШхГхВ 804х783х1011 мм (в установленном виде). Масса 30 кг. Преграждающие планки в комплекте, автоматическая система антипаники. | 58770 | нет в наличии
9092 | SPRUT Tripod-1001-EC, турникет с планками &quot;антипаника&quot; | Электронная проходная с функцией "автоматическая антипаника". Ширина прохода 500 мм. Напряжение питания 220 В. Максимальный потребляемый ток 0,2 А. Пропускная способность 30 человек/мин. Количество пользовательских ключей до 1000 шт. Диапазон рабочих температур от +5 до +50. Габаритные размеры ШхГхВ 804х783х1011 мм (в установленном виде). Масса 30 кг. Преграждающие планки в комплекте, радиоканальный пульт управления в комплекте, автоматическая система антипаники. | 65070 | нет в наличии
00-00012836 | SA-320, турникет полуавтомат, корпус - нержавеющая сталь | Полуавтомат (30 чел./мин), с планками "антипаника". Турникеты SA-320 могут работать автономно или в составе СКУД других производителей, обеспечивающих техническое сопряжение с платой управления турникетом. Нержавеющая сталь. | 80641 | нет в наличии
00-00012837 | SA-320, турникет полуавтомат, корпус - окрашен в цвет нержавеющей стали | Полуавтомат (30 чел./мин), с планками "антипаника". Турникеты SA-320 могут работать автономно или в составе СКУД других производителей, обеспечивающих техническое сопряжение с платой управления турникетом. Окрашен в цвет нержавеющей стали. | 69911 | нет в наличии
00-00012838 | SA-320-E300-EM, турникет полуавтомат, корпус - окрашен в цвет нержавеющей стали | Полуавтомат (30 чел./мин), с планками "антипаника". Турникеты SA-320 могут работать автономно или в составе СКУД других производителей, обеспеивающих техническое сопряжение с платой управления турникетом. Питание 12В.Окрашен в цвет нержавеющей стали. | 104437 | нет в наличии
00-00012839 | SA-320-E300-EM, турникет полуавтомат, корпус - нержавеющая сталь | Полуавтомат (30 чел./мин), с планками "антипаника". Турникеты SA-320 могут работать автономно или в составе СКУД других производителей, обеспечивающих техническое сопряжение с платой управления турникетом. Питание 12В. Нержавеющая сталь. | 115857 | нет в наличии
00-00012840 | SA-320-E300-MF, турникет полуавтомат, корпус - нержавеющая сталь | Полуавтомат (30 чел./мин), с планками "антипаника". Турникеты SA-320 могут работать автономно или в составе СКУД других производителей, обеспечивающих техническое сопряжение с платой управления турникетом. Питание 12В. Нержавеющая сталь. | 116087 | нет в наличии
00-00012841 | SA-320-E300-MF, турникет полуавтомат, корпус - окрашен в цвет нержавеющей стали | Полуавтомат (30 чел./мин), с планками "антипаника". Турникеты SA-320 могут работать автономно или в составе СКУД других производителей, обеспеивающих техническое сопряжение с платой управления турникетом. Питание 12В.Окрашен в цвет нержавеющей стали. | 104667 | нет в наличии
00-00012842 | SA-320-Курс100-EM, турникет полуавтомат, корпус - окрашен в цвет нержавеющей стали | Полуавтомат (30 чел./мин), с планками "антипаника". Турникеты SA-320 могут работать автономно или в составе СКУД других производителей, обеспеивающих техническое сопряжение с платой управления турникетом. Питание 12В.Окрашен в цвет нержавеющей стали. | 79800 | нет в наличии
00-00012843 | SA-320-Курс100-EM, турникет полуавтомат, корпус - нержавеющая сталь | Полуавтомат (30 чел./мин), с планками "антипаника". Турникеты SA-320 могут работать автономно или в составе СКУД других производителей, обеспечивающих техническое сопряжение с платой управления турникетом. Питание 12В. Нержавеющая сталь. | 90530 | нет в наличии
00-00012844 | SA-350-E300-EM, турникет полуавтомат, серый цвет корпуса | Полуавтомат (30 чел./мин), с планками "антипаника". Модель укомплектована контроллером Sfinx, бесплатным ПО. В комплект поставки входят считыватели карт Proximity. Цвет серый. | 103989 | нет в наличии
00-00012845 | SA-350-E300-MF, турникет полуавтомат, серый цвет корпуса | Полуавтомат (30 чел./мин), с планками "антипаника". Модель укомплектована контроллером Sfinx, бесплатным ПО. В комплект поставки входят считыватели карт Proximity. Цвет серый. | 104225 | нет в наличии
00-00012846 | SA-350-Курс100-EM, турникет полуавтомат, серый цвет корпуса | Полуавтомат (30 чел./мин), с планками "антипаника". Турникеты SA-350 могут работать автономно или в составе СКУД других производителей, обеспечивающих техническое сопряжение с платой управления турникетом. Цвет серый. Питание 12В. | 79376 | нет в наличии
00-00012847 | SA-351-E300-MF, турникет полуавтомат, серый цвет корпуса | Полуавтомат (30 чел./мин), с планками "антипаника". Модель укомплектована контроллером Sfinx, бесплатным ПО. В комплект поставки входят считыватели карт Proximity. Цвет серый. | 104949 | нет в наличии
34479 | SA-351-E300-EM, турникет полуавтомат, серый цвет корпуса | Полуавтомат (30 чел./мин), с планками "антипаника". Модель укомплектована контроллером Sfinx, бесплатным ПО. В комплект поставки входят считыватели карт Proximity. Цвет серый. | 104725 | нет в наличии
00-00005763 | SA-350, турникет полуавтомат, серый цвет корпуса | Полуавтомат (30 чел./мин), с планками "антипаника". Турникеты SA-350 могут работать автономно или в составе СКУД других производителей, обеспечивающих техническое сопряжение с платой управления турникетом. Цвет серый. | 69493 | нет в наличии
00-00006288 | SA-351, турникет полуавтомат, серый цвет корпуса | Полуавтомат (30 чел./мин), с планками "антипаника". Турникеты SA-351 могут работать автономно или в составе СКУД других производителей, обеспечивающих техническое сопряжение с платой управления турникетом. Цвет серый. | 72793 | нет в наличии
Электронные проходные
9687 | PERCo-KT02.9B, стойка электронной проходной | Электронная проходная PERCo-KT02.9B со встроенными сканерами отпечатков пальцев, БЕЗ преграждающих планок | 198622 | нет в наличии
30254 | PERCo-KT05.9A, электронная проходная | Электронная проходная PERCo-KT05.9А с автоматическими преграждающими планками Антипаника, для карт EMM/HID, карт Mifare стандарта ISO 14443 с опцией защиты от копирования, смартфонов | 276202 | нет в наличии
35393 | PERCo-KT08.3A, электронная проходная | Электронная проходная PERCo-KT08.3A с автоматическими преграждающими планками Антипаника, для эксплуатации на открытом воздухе | 251531 | нет в наличии
00-00004012 | PERCo-KT02.9, стойка электронной проходной | Электронная проходная PERCo-KT02.9 для карт EMM/HID, карт Mifare стандарта ISO 14443 с опцией защиты от копирования, смартфонов, БЕЗ преграждающих планок | 109829 | в наличии
00-00005106 | PERCo-KT02.9 + ПО PERCo-WS с модулем PERCo-WM-01, стойка электронной проходной | Стойка турникета cо встроен-ными контроллером турникета и двумя считывателями; пульт управления с кабелем; комплект ПО PERCo-WS и модуль ПО PERCo-WM01 с кодами активации, БЕЗ преграждающих планок | 122817 | нет в наличии
41043 | PERCo-KTC01.9A, электронная проходная | Электронная проходная PERCo-KTC01.9А со встроенным картоприемником, с автоматическими преграждающими планками Антипаника, для карт EMM/HID, карт Mifare стандарта ISO 14443 с опцией защиты от копирования, смартфонов | 344819 | нет в наличии
00-00006970 | PERCo-KT02.9B + ПО PERCo-WS с модулем PERCo-WM-01, стойка электронной проходной | Стойка турникета cо встроенными сканерами отпечатков пальцев, контроллером турникета и двумя считывателями; пульт управления с кабелем; БЕЗ преграждающих планок; комплект ПО PERCo-WS и модуль ПО PERCo-WM01 с кодами активации | 213650 | нет в наличии
11509 | PERCo-KT02.9Q, стойка электронной проходной | Электронная проходная со встроенными сканерами штрих-кодаИсполнение: стойка – сталь, покрытие «муар», темно-серый цвет с эффектом слюды, БЕЗ преграждающих планок | 156968 | нет в наличии
Дополнительное оборудование
9644 | PERCo-АA-01, планки &quot;Антипаника&quot; | Преграждающие планки Антипаника для электронных проходных и тумбовых турникетов, нержавеющая сталь | 21012 | в наличии
6659 | PERCo-АА-04, планки &quot;Антипаника&quot; | Преграждающие планки Антипаника для турникетов-триподов, нержавеющая сталь | 21012 | в наличии
9643 | PERCo-АS-01, планки стандартные | Стандартные преграждающие планки для электронных проходных и тумбовых турникетов, нержавеющая сталь | 10506 | в наличии
7159 | PERCo-АS-04, планки стандартные | Стандартные преграждающие планки для турникетов-триподов, нержавеющая сталь | 10506 | в наличии
15837 | PERCo-AS-05, планки стандартные | Преграждающие планки для турникетов-триподов PERCo-T-5, окрашенная сталь, цвет - черный муар. | 6199 | в наличии
20175 | PERCo-MK-KT02.9, монтажный комплект | Монтажный комплект для модернизации электронных проходных PERCo-KT02 и PERCo-KT02.3 с целью перехода с карт HID/EMM на карты MIFARE | 28711 | нет в наличии
23039 | PERCo-MK-KT02B, монтажный комплект | Монтажный комплект для модернизации электронных проходных PERCo-KT02, PERCo-KT02.3, PERCo-KT02.7 и PERCo-KT02.7M с целью возможности использования отпечатков пальцев в качестве идентификаторов | 88793 | нет в наличии
00-00000672 | PERCo-IC05, картоприемник карт любого формата | Картоприемник IC05 предназначен для изъятия карт доступа посетителей и работает под управлением контроллера СКУД любого производителя, поддерживающего карты посетителей; имеющего выходы типа «сухой контакт» или «открытый коллектор» для подачи сигнала «изъять карту» и управления индикацией разрешения прохода; имеющего входы для приема сигналов об изъятии карты и заполнении контейнера картами доступа. Картоприемник IC05 не оснащен встроенным считывателем карт доступа. Выбор типа считывателя и его установка в картоприемник осуществляется в соответствии с характеристиками контроллера СКУД. Таким образом, картоприемник IC05 является универсальным и не имеет ограничений в выборе форматов карт доступа и форматов интерфейса выхода считывателя. | 123903 | нет в наличии
00-00004912 | PERCo-C-10B, крышка для турникета PERCo-TTD-10A |  | 2236 | нет в наличии
33814 | SA-310K, картоприёмник | Картоприемник SA-310K. Устройство автоматического сбора Proximity-карт, встроенный считыватель ЕМ-Marin, 500 карт. Возможны варианты цвета: серый, черный | 68096 | нет в наличии
10371 | PERCo-BS9, кронштейн для установки терминала распознавания лиц SpeedFace V5L на турникете | Кронштейн для установки терминала распознавания лиц ZKTeco SpeedFace V5L на турникете . | 11179 | нет в наличии
00-00013103 | PERCo-C-10F.1, крышка для установки биометрического контроллера PERCo-CL15 | Крышка для установки биометрического считывателя | 5178 | нет в наличии
00-00013209 | PERCo-C-10R, крышка для установки встроенного RFID-считывателя | Крышка для установки встроенного RFID-считывателя | 4353 | нет в наличии
00-00013485 | PERCo-BSP2.2, стойка для установки кронштейнов для терминалов | Стойка для установки кронштейнов для терминалов распознавания лиц ZKTeco, Suprema Face Station F2 и BioSmart Quasar EMM, а также дополнительного оборудования на турникеты | 14590 | нет в наличии
00-00013486 | PERCo-BS12, кронштейн для установки алкотестера Алко-барьер на турникете | Кронштейн для установки алкотестера Алко-барьер на турникете | 9061 | нет в наличии
00-00011499 | PERCo-BS13, кронштейн для установки алкотестера &quot;Динго&quot; на турникете | Кронштейн для установки алкотестера Динго на турникете | 9061 | нет в наличии
00-00014189 | PERCo-FP-01P.2, передняя панель | Передняя панель для установки терминалов распознавания лиц ZKTeco, Suprema Face Station F2 и BioSmart Quasar EMM, а также дополнительного оборудования на турникеты "Скоростной проход" серии PERCo-ST-01 | 46126 | нет в наличии
Системы аудиорегистрации
Запись телефонных разговоров
Микрофоны
28822 | M-10 Stelberry, микрофон активный | Активный микрофон для систем видеонаблюдения | 493 | нет в наличии
29432 | M-20 Stelberry, микрофон активный с регулировкой чувствительности | Активный микрофон для систем видеонаблюдения с регулировкой чувствительности | 629 | нет в наличии
29431 | M-30 Stelberry, микрофон активный с АРУ | Активный микрофо для систем видеонаблюдения с АРУ | 1047 | в наличии
29433 | M-40 Stelberry, микрофон активный с АРУ и регулировкой чувствительности | Высокочувствительный микрофон с АРУ и регулировкой чувствительности | 1564 | нет в наличии
29434 | M-50 Stelberry, микрофон активный с АРУ и регилировкой усиления | Высокочувствительный цифровой микрофон с быстродействующей АРУ и регулировкой усиления | 2961 | нет в наличии
28821 | M-60 Stelberry, микрофон активный MEMS | Широкополосный MEMS микрофон с отключаемой АРУ и регулировкой усиления | 3380 | в наличии
29436 | M-70 Stelberry, микрофон активный цифровой | Чувствительный цифровой мини микрофон для записи голоса с отключаемой АРУ и регулировкой усиления | 4372 | нет в наличии
8853 | Шорох-7, микрофон с АРУ | Микрофон ШОРОХ-7 обеспечивает качественный звук в области видеонаблюдения, охраны и безопасности. Отличительная черта микрофона - это его высокая чувствительность и низкий уровень шумов встроенного усилителя. Автоматический регулятор усиления (АРУ) выходного сигнала поддерживает постоянный уровень сигнала на выходе независимо от уровня звука в контролируемом помещении. Микрофон обеспечивает качественный звук на стандартных мониторах и магнитофонах. Может использоваться совместно с платами аудиоввода Ewclid-A через стандартный линейный аудиовыход. Благодаря встроенному АРУ может использоваться в помещениях с повышенной звукоизоляцией. | 884 | в наличии
7412 | Шорох-8, микрофон с АРУ | Использование миниатюрного активного микрофона Шорох-8 обеспечивает качественный звук в области видеонаблюдения, охраны и безопасности. Отличительная черта микрофона - это его высокая чувствительность и низкий уровень шумов встроенного усилителя. Автоматический регулятор усиления (АРУ) выходного сигнала поддерживает постоянный уровень сигнала на выходе независимо от уровня звука в контролируемом помещении. Микрофон ШОРОХ-8 обеспечивает качественный звук на стандартных мониторах и магнитофонах. Может использоваться совместно с платами аудиоввода Ewclid-A через стандартный линейный аудиовыход. Благодаря встроенному АРУ может использоваться в помещениях с повышенной звукоизоляцией. | 944 | нет в наличии
23279 | Шорох-9, микрофон с АРУ | Использование миниатюрного активного микрофона Шорох-9 обеспечивает качественный звук в области видеонаблюдения, охраны и безопасности. Отличительная черта микрофона - это его высокая чувствительность и низкий уровень шумов встроенного усилителя. Автоматический регулятор усиления (АРУ) выходного сигнала поддерживает постоянный уровень сигнала на выходе независимо от уровня звука в контролируемом помещении. Также имеется возможность ручной подстройки уровня выходного сигнала, позволяющая адаптировать микрофон к индивидуальным особенностям помещения, где он будет установлен. Микрофон обеспечивает качественный звук на стандартных мониторах и магнитофонах. Может использоваться совместно с платами аудиоввода Ewclid-A через стандартный линейный аудиовыход. Благодаря встроенному АРУ может использоваться в помещениях с повышенной звукоизоляцией. | 1275 | в наличии
32529 | M-1100HD Stelberry, микрофон двунаправленный 1-канальный | Двунаправленный чувствительный HD-микрофон с цифровой обработкой, речевым фильтром, регулировкой чувствительности. Применяется для записи разговоров двух собеседников. Соотношение сигнал/шум 75 дБ.Подключается к линейному аудиовходу IP камеры, видеорегистратора или аудиорегистратора. | 11985 | нет в наличии
32530 | M-1200 Stelberry, микрофон двунаправленный 2-канальный |  | 20547 | нет в наличии
36955 | Шорох-11, микрофон | Миниатюрный активный микрофон c высоким уровнем чувствительности (ВУЧ) без АРУ. акустическая дальность до 9 м. уровень сигнала 0,6 В. экранирующий корпус из метала. максимальная длина линии 300 м. напряжение питания 7,5 … 14,8 В DC, ток потребления 30 мА. габариты 12х35 мм. -10°C … +50°C | 465 | нет в наличии
37219 | M-1000 Stelberry, микрофон двунаправленный 1-канальный | 1-канальный однонаправленный микрофон речевого диапазона с регулировкой чувствительности, направленности и блокировкой меню | 11325 | нет в наличии
37430 | M-80 Stelberry, микрофон активный цифровой | Сверхчувствительный цифровой микрофон с регулировкой параметров при помощи миниатюрного джойстика и индикацией. Доступные регулировки: чувствительность, полоса пропускания, включение/выключение АРУ | 5240 | нет в наличии
37431 | M-90 Stelberry, микрофон активный цифровой | Сверхчувствительный цифровой микрофон с регулировкой параметров при помощи миниатюрного джойстика и индикацией. Доступные регулировки: чувствительность, полоса пропускания, включение/выключение АРУ, скорость срабатывания АРУ, "вырезание" 2-х произвольных частот | 5520 | нет в наличии
38917 | Шорох-12, микрофон | Миниатюрный активный микрофон c сверхвысоким уровнем чувствительности (ВУЧ) без АРУ для систем аудиофиксации и камер видеонаблюдения. акустическая дальность до 15 м. уровень сигнала 0,6 В. экранирующий корпус из металла . максимальная длина линии 300 м. напряжение питания 7,5 … 14,8 В DC, ток потребления 30 мА. габариты D12xD50 мм. Диапазон рабочих температур -10C … +50C | 486 | нет в наличии
38918 | Шорох-13, микрофон | Миниатюрный активный микрофон c сверхвысоким регулируемым уровнем чувствительности (ВУЧ). для систем аудиофиксации и камер видеонаблюдения, акустическая дальность до 15 м. уровень сигнала 0,6 В. экранирующий корпус из полированного металла. максимальная длина линии 300 м. напряжение питания 7,5 … 14,8 В DC, ток потребления 30 мА. габариты D12xD50 мм. Диапазон рабочих температур -10C … +50C | 571 | нет в наличии
38919 | Шорох-21, микрофон | Высокочувствительный (ВУЧ), активный, миниатюрный микрофон c быстродействующим АРУ. акустическая дальность до 18 м. уровень сигнала (выходное напряжение) 0,6 В. экранирующий металлический корпус. максимальная длина линии 300 м. площадь покрытия от 60м.кв. напряжение питания 7,5 … 14,8 В DC, ток потребления 7 мА. габариты D12xD35 мм. Диапазон рабочих температур -10C … +50C. Защита от переполюсовки (превосходящая замена ШОРОХ 7 и ШОРОХ 8) | 801 | в наличии
38555 | M-1300 Stelberry, микрофон направленный | Направленный микрофон речевого диапазона с возможностью выбора диаграммы направленности: суперкардиоида, гиперкардиоида, бикардиоида, омникардиоида (всенаправленный), регулировкой чувствительности, направленности и блокировкой меню | 12821 | нет в наличии
34505 | MX-100, фильтр питания для микрофонов |  | 750 | нет в наличии
36070 | MX-110, фильтр питания для микрофонов/25 | Фильтр питания для микрофонов с повышенным коэффициентом подавления помех. Позволяет избавиться от помех и наводок, которые могут присутствовать на линии питания микрофона. Фильтр обладает повышенным коэфициентом подавления помех. | 849 | нет в наличии
37869 | MX-225, PoE-сплиттер | Универсальный проходной PoE-сплиттер. Блок питания микрофонов от IP-камер. Предназначен для питания внешних микрофонов от Ethernet-кабеля IP-камеры. Устанавливается в разрез Ethernet-кабеля, идущего к IP-камере. Работает со стандартами 10/100 DC on Spares (метод B) и 10/100 Mixed DC & Data (метод A). | 1951 | нет в наличии
39107 | MX-300, микшер звука | 4-канальный цифровой аудиомикшер с сенсорным управлением для смешивания аудиосигналов с микрофонов. На выходе присутствует смешанный сигнал с 4-х каналов, усиление каждого аудиоканала регулируется индивидуально. | 6760 | нет в наличии
38750 | MX-310, микшер звука | Полупрофессиональный 4-канальный цифровой аудиомикшер с сенсорным управлением для смешивания аудиосигналов с микрофонов. Позволяет регулировать каждый аудиоканал индивидуально, отключая при регулировке остальные каналы. | 7597 | нет в наличии
41259 | MX-320, микшер звука | Профессиональный 4-канальный цифровой аудиомикшер с сенсорным управлением и для смешивания аудиосигналов с микрофонов. Позволяет подавать на выход любую комбинацию каналов. Регулировка любого из каналов, при отключенных остальных, позволяет более точно настроить каждый из аудиоканалов. | 7830 | нет в наличии
00-00003075 | M-75 Stelberry, микрофон активный цифровой | Чувствительный цифровой микрофон с речевым диапазоном, отключаемой сверхбыстродействующей АРУ и регулировкой усиления в металлическом корпусе с комплектом крепежа с регулировкой чувствительности, отключаемой АРУ и включением нозкоомного выхода | 5690 | нет в наличии
00-00003106 | Шорох-13 INS, микрофон | Миниатюрный активный микрофон c сверхвысоким регулируемым уровнем чувствительности (ВУЧ). для систем аудиофиксации и камер видеонаблюдения, акустическая дальность до 15 м. уровень сигнала 0,6 В. экранирующий корпус из полированного металла. максимальная длина линии 300 м. напряжение питания 7,5 … 14,8 В DC, ток потребления 30 мА. габариты D12xD50 мм. Диапазон рабочих температур -10C … +50C. Провод для подключения к питангию с конекторами DC-12 (5,5 х 2,1 мм) и RCA аудиоразъем, длинной 35 см | 708 | в наличии
00-00003107 | Шорох-21 INS, микрофон | Высокочувствительный (ВУЧ), активный, миниатюрный микрофон c быстродействующим АРУ. акустическая дальность до 18 м. уровень сигнала (выходное напряжение) 0,6 В. экранирующий металлический корпус. максимальная длина линии 300 м. площадь покрытия от 60м.кв. напряжение питания 7,5 … 14,8 В DC, ток потребления 7 мА. габариты D12xD35 мм. Диапазон рабочих температур -10C … +50C. Защита от переполюсовки (превосходящая замена ШОРОХ 7 и ШОРОХ 8) Провод для подключения к питангию с конекторами DC-12 (5,5 х 2,1 мм) и RCA аудиоразъем, длинной 35 см | 909 | в наличии
00-00003967 | RM-04, микрофон ручной | Тангентный (ручной) микрофон ROXTON RM-04 предназначен для подачи речевых объявлений. Включение микрофона осуществляется нажатием и удержанием кнопки, размещенной расположенной на боковой стороне корпуса. | 10000 | нет в наличии
00-00005983 | M-2100 Stelberry, микрофон направленный | Направленный микрофон с аналоговым и USB-выходом и настройкой при помощи бесплатного ПО через microUSB-разъём | 19684 | нет в наличии
24833 | Шорох-9 T INS, микрофон | Микрофон для видеонаблюдения уличный в вандалозащищенном корпусе ШОРОХ 9 INS T для монтажа на стены зданий, столы и офисные перегородки.активный микрофон с APУ; регулировка уровня выходного сигнала; акустическая дальность до 12 м; уровень сигнала 0,6 В; максимальная длина линии до 300 м; экранирующий корпус из метала ; напряжение питания 7,5 … 13 В DC; ток потребления 30 мА; габариты Ø10×47 мм; -10⁰ … +50⁰ | 2417 | нет в наличии
28924 | Шорох-13 T INS, микрофон | Микрофон для видеонаблюдения уличный в вандалозащищенном корпусе ШОРОХ 13 INS T в вандалозащищенном корпусе для монтажа на стенах зданий, столах сотрудников, офисных перегородка активный микрофон c сверхвысоким регулируемым уровнем чувствительности (ВУЧ). для систем аудиофиксации и камер видеонаблюдения, акустическая дальность до 15 м. уровень сигнала 0,6 В. экранирующий корпус из полированного металла. максимальная длина линии 300 м. напряжение питания 7,5 … 14,8 В DC, ток потребления 30 мА. габариты D12xD50 мм. Диапазон рабочих температур -10C … +50C | 1702 | нет в наличии
41773 | Шорох-21 T INS, микрофон | Микрофон в вандалозащищенном уличном корпусе ШОРОХ 21 INS T с быстродействующим АРУ для монтажа на стенах зданий, на стол и офисные перегородки. высокочувствительный (ВУЧ), активный, миниатюрный микрофон c быстродействующим АРУ. акустическая дальность до 18 м. уровень сигнала (выходное напряжение) 0,6 В. экранирующий металлический корпус. максимальная длина линии 300 м. площадь покрытия от 60м.кв. напряжение питания 7,5 … 14,8 В DC, ток потребления 7 мА. габариты D12xD35 мм. Диапазон рабочих температур -10C … +50C. Защита от переполюсовки | 1973 | нет в наличии
14161 | Шорох-7 INS, микрофон | Миниатюрный активный микрофон с APУ; акустическая дальность до 7 м; уровень сигнала 0,6 В; экранирующий корпус из метала; максимальная длина линии 300 м; напряжение питания 7,5 … 13 В DC; ток потребления 30 мА; габариты Ø10×47 мм; -10⁰ … +50⁰. Провод для подключения к питангию с конекторами DC-12 (5,5 х 2,1 мм) и RCA аудиоразъем, длинной 35 см | 1036 | нет в наличии
14156 | Шорох-8 INS, микрофон | Миниатюрный активный микрофон с APУ; акустическая дальность до 10 м; уровень сигнала 0,6 В; экранирующий корпус из метала; максимальная длина линии 300 м; напряжение питания 7,5 … 13 В DC; ток потребления 30 мА; габариты Ø10×47 мм; -10⁰ … +50⁰. Провод для подключения к питангию с конекторами DC-12 (5,5 х 2,1 мм) и RCA аудиоразъем, длинной 35 см | 1115 | нет в наличии
14162 | Шорох-9 INS, микрофон | Миниатюрный активный микрофон с APУ; регулировка уровня выходного сигнала; акустическая дальность до 12 м; уровень сигнала 0,6 В; максимальная длина линии до 300 м; экранирующий корпус из метала ; напряжение питания 7,5 … 13 В DC; ток потребления 30 мА; габариты Ø10×47 мм; -10⁰ … +50⁰. Провод для подключения к питангию с конекторами DC-12 (5,5 х 2,1 мм) и RCA аудиоразъем, длинной 35 см | 1423 | в наличии
10401 | M-70HD Stelberry, микрофон активный цифровой |  | 5465 | нет в наличии
Системы оповещения
Акустические системы
22475 | CN-20T, звуковая колонна 20 Вт настенная, всепогодное исполнение ( ROXTON) | Достоинством колонны ROXTON CN-20T является сочетание хороших акустических характеристик с эргономикой и удобством монтажа. Колонны серии CN имеют уличное исполнение (IP-54). Конструктив громкоговорителя тщательно продуман. Громкоговорители со специальной пропиткой установлены в металлический корпус. Монтажные кабели подводятся к винтовой клеммной колодке с различными градациями включения. Колонны легко крепятся на стене при помощи кронштейнов. | 8610 | нет в наличии
33401 | HP-01T, рупорный громкоговоритель 10/5 Вт ( ROXTON) | Достоинством громкоговорителя ROXTON HP-01T является сочетание хороших акустических характеристик с эргономикой и удобством монтажа. Конструктив громкоговорителя тщательно продуман. Громкоговоритель выполнен из первичного морозостойкого пластика. Прямоугольный раскрыв, обеспечивает различные значения вертикальной и горизонтальной диаграмм направленностей, что позволяет варьировать звуковым полем озвучиваемого пространства. Громкоговоритель монтируется на стене при помощи П-образного металлического кронштейна. | 3960 | нет в наличии
33402 | HP-15T, рупорный громкоговоритель 15/7.5 Вт ( ROXTON) | Достоинством громкоговорителя ROXTON HP-15T является сочетание хороших акустических характеристик с эргономикой и удобством монтажа. Конструктив громкоговорителя тщательно продуман. Громкоговоритель выполнен из первичного морозостойкого пластика. Прямоугольный раскрыв, обеспечивает различные значения вертикальной и горизонтальной диаграмм направленностей, что позволяет варьировать звуковым полем озвучиваемого пространства. Громкоговоритель монтируется на стене при помощи на П-образного металлического кронштейна. | 6440 | нет в наличии
33399 | HP-30T, рупорный громкоговоритель 30/15 Вт( ROXTON) | Достоинством громкоговорителя ROXTON HP-30T является сочетание хороших акустических характеристик с эргономикой и удобством монтажа. Конструктив громкоговорителя тщательно продуман. Громкоговоритель выполнен из первичного морозостойкого пластика. Прямоугольный раскрыв, обеспечивает различные значения вертикальной и горизонтальной диаграмм направленностей, что позволяет варьировать звуковым полем озвучиваемого пространства. Громкоговоритель монтируется на стене при помощи на П-образного металлического кронштейна. | 7520 | нет в наличии
25460 | HS-30T, рупорный громкоговоритель 30/15 Вт, алюминий ( ROXTON) | Достоинством громкоговорителя ROXTON HS-30T является сочетание хороших акустических характеристик с эргономикой и удобством монтажа. Конструктив громкоговорителя тщательно продуман. Громкоговоритель выполнен из металла. Высококонцентрированное звуковое давление обеспечивается сочетанием мощного (30Вт/100В) драйвера и объемного металлического рупора с круглым логарифмическим раструбом. Круглый раскрыв формирует равномерное звуковое поле в заявленной диаграмме направленности. Громкоговоритель монтируется на стене при помощи П-образного металлического кронштейна. | 10590 | нет в наличии
25459 | HS-50T, рупорный громкоговоритель 50/25 Вт, алюминий ( ROXTON) | Достоинством громкоговорителя ROXTON HS-50T является сочетание хороших акустических характеристик с эргономикой и удобством монтажа. Конструктив громкоговорителя тщательно продуман. Громкоговоритель выполнен из металла. Высококонцентрированное звуковое давление обеспечивается сочетанием мощного (50Вт/100В) драйвера и объемного металлического рупора с круглым логарифмическим раструбом. Круглый раскрыв формирует равномерное звуковое поле в заявленной диаграмме направленности. Громкоговоритель монтируется на стене при помощи П-образного металлического кронштейна. | 11580 | нет в наличии
28175 | MS-40TB, акустическая система 40/20/10/5 Вт и 8 Ом, черный, кронштейн для крепления ( ROXTON) | Достоинством данной системы является сочетание хороших акустических характеристик с эргономикой и удобством монтажа. Система выполнена из первичного пластика, имеет дополнительную защитную металлическую сетку. Высокое качество звучания достигается за счет двух полосного исполнения, усиленного встроенным фазоинвертором и пассивным разделительным фильтром. При помощи регулятора расположенного на задней панели, можно установить необходимый режим (низкоомный, трансформаторный) работы и выходную мощность. Акустический кабель подключается к удобным винтовым зажимам. | 11880 | нет в наличии
33395 | PA-03T, потолочный громкоговоритель 3 Вт ( ROXTON) | Достоинством громкоговорителя ROXTON PA-03T является сочетание хороших акустических характеристик с эргономикой и удобством монтажа. Громкоговоритель выполнен из первичного АВС пластика. Конструктив громкоговорителя тщательно продуман. Монтажные провода подводятся к винтовой клеммной колодке с различными градациями включения. Конструктив громкоговорителя тщательно продуман. Громкоговоритель устанавливается в подвесной потолок и легко крепится при помощи специальных пружинных зажимов. | 1680 | в наличии
33394 | PA-610T, потолочный громкоговоритель 6/3 Вт, широкополосный ( ROXTON) | Достоинством громкоговорителя ROXTON PA-610T является сочетание хороших акустических характеристик с эргономикой и удобством монтажа. Конструктив громкоговорителя тщательно продуман. Громкоговоритель выполнен из первичного АВС пластика, имеет дополнительную защитную металлическую сетку. Геометрические размеры громкоговорителя совпадают со стандартными потолочными светильниками, что позволяет варьировать дизайном проектируемого (озвучиваемого) помещения. Монтажные провода подводятся к винтовой клеммной колодке с различными градациями включения. Громкоговоритель устанавливается в подвесной потолок и легко крепится при помощи специальных пружинных зажимов. | 1980 | нет в наличии
23953 | PA-620T, потолочный громкоговоритель 6/3/1,5 Вт, широкополосный ( ROXTON) | Достоинством данного громкоговорителя является сочетание хороших акустических характеристик с эргономикой и удобством монтажа. Конструктив громкоговорителя тщательно продуман. Громкоговоритель выполнен из первичного АВС пластика, имеет дополнительную защитную металлическую сетку. Монтажные провода подводятся к винтовой клеммной колодке с различными градациями включения. Громкоговоритель устанавливается в подвесной потолок и легко крепится при помощи поворотных защелок | 2570 | в наличии
33397 | SP-20T, подвесной потолочный громкоговоритель 10/5/2,5 Вт ( ROXTON) | Достоинством громкоговорителя ROXTON SP-20T является сочетание хороших акустических характеристик с эргономикой и удобством монтажа. Конструктив громкоговорителя тщательно продуман. Цилиндрическая форма корпуса позволяет повысить уровень звукового давления. Громкоговоритель выполнен из первичного АВС пластика, имеет дополнительную защитную металлическую сетку. Громкоговоритель используется для подвесного монтажа. Длинный электрический шнур является акустическим кабелем и средством для крепления громкоговорителя на потолочных конструкциях. | 6240 | нет в наличии
33396 | SWS-10, настенный громкоговоритель 10/5 Вт, широкополосный (ROXTON) | Широкополосный настенный громкоговоритель ROXTON SWS-10 используется в трансляционных системах аварийного оповещения и музыкальной трансляции и предназначен для качественного воспроизведения звуковой информации. Громкоговоритель подключается к 100/70 В выходу трансляционного усилителя. | 4160 | в наличии
33398 | T-200, подвесной потолочный громкоговоритель 10/5/2,5 Вт ( ROXTON) | Достоинством этого громкоговорителя является сочетание хороших акустических характеристик с эргономикой и удобством монтажа. Конструктив громкоговорителя тщательно продуман. Сферическая форма корпуса позволяет повысить уровень звукового давления. Громкоговоритель используется для подвесного монтажа, выполнен из первичного АВС пластика. Длинный электрический шнур является акустическим кабелем и средством для крепления громкоговорителя на потолочных конструкциях. | 6630 | нет в наличии
28269 | WP-03T, абонентский настенный громкоговоритель 2/1 Вт ( ROXTON) | Достоинством громкоговорителя является сочетание хороших акустических характеристик с эргономикой и простотой монтажа. Громкоговоритель выполнен из первичного АВС пластика. Громкоговоритель имеет 2 градации включения. Громкоговоритель ROXTON WP-03T легко и быстро крепится на стене. | 1290 | нет в наличии
16271 | WP-06T, настенный громкоговоритель 6/3/1,5 Вт, широкополосный ( ROXTON) | Достоинством громкоговорителя является сочетание хороших акустических характеристик с эргономикой и удобством монтажа. Конструктив громкоговорителя тщательно продуман. Громкоговоритель выполнен из первичного пластика, имеет дополнительную защитную металлическую сетку. Монтажные провода подводятся к винтовой клеммной колодке с различными градациями включения. Громкоговоритель ROXTON WP-06T легко крепится на стене, после чего закрывается защитной металлической сеткой. | 3760 | в наличии
32544 | WP-10T, настенный/потолочный громкоговоритель 10/5/2,5 Вт ( ROXTON) | Достоинством данного громкоговорителя является сочетание хороших акустических характеристик с эргономикой и удобством монтажа. Конструктив громкоговорителя тщательно продуман. Громкоговоритель выполнен из первичного АВС пластика. Монтажные провода подводятся к винтовой клеммной колодке с различными градациями включения. Громкоговоритель ROXTON WP-10T имеет универсальное исполнение, легко крепится как на потолке, так и на стене, при помощи металлического кронштейна. | 6040 | нет в наличии
36182 | MS-40TW, акустическая система 40/20/10/5 Вт и 8 Ом, белый, кронштейн для крепления ( ROXTON) |  | 11880 | нет в наличии
36059 | CN-10T, звуковая колонна 10 Вт настенная |  | 7430 | нет в наличии
34916 | CN-30T, звуковая колонна 30 Вт настенная, всепогодное исполнение |  | 10000 | нет в наличии
34695 | CN-40T, звуковая колонна 40 Вт настенная, всепогодное исполнение |  | 11880 | нет в наличии
37208 | CS-810T, звуковая колонна 10 Вт настенная, IP-44, всепогодное исполнение |  | 8710 | нет в наличии
37342 | CS-820T, звуковая колонна 20 Вт настенная, IP-44, всепогодное исполнение |  | 10790 | нет в наличии
33574 | CS-840T, звуковая колонна 40 Вт настенная, всепогодное исполнение ( ROXTON) |  | 14850 | нет в наличии
35566 | HP-10T, рупорный громкоговоритель 100/50 Вт |  | 33070 | нет в наличии
38274 | MP-30T, широкополосный рупорный громкоговоритель 30/15/7,5 Вт и 8 Ом, , IP-44 |  | 12470 | в наличии
34138 | MP-50T, широкополосный рупорный громкоговоритель 50/25/12,5 Вт и 8 Ом ( ROXTON) |  | 24950 | нет в наличии
36116 | MS-20TB, акустическая система 20 Вт, черный цвет, кронштейн для крепления |  | 7520 | нет в наличии
35417 | MS-20TW, акустическая система 20 Вт, белый цвет, кронштейн для крепления |  | 7520 | нет в наличии
35416 | PA-20T, потолочный громкоговоритель 20/10 Вт, двухполосный |  | 6730 | нет в наличии
36480 | PC-06T, потолочный громкоговоритель 6/3/1,5/0,75 Вт с огнезащитным колпаком |  | 6240 | нет в наличии
34579 | SW-20T, звуковой прожектор 20/10/5 Вт, всепогодное исполнение |  | 7820 | нет в наличии
25759 | SX-480N, автоматическая система оповещения-USB-проигрыватель-тюнер-усилитель | 480 Вт, 1 микр./2 лин. входа, 5 зон, модуль контроля линий, работа в локальной сети через SIP-протокол, ИК-пульт ДУ ( ROXTON) | 189880 | нет в наличии
33573 | WS-06T, настенный громкоговоритель 6/3/1,5/0,75 Вт, металлический, вандалозащищенный ( ROXTON) |  | 6530 | в наличии
12909 | Ария-ТС-10, громкоговоритель настенный | 10 Вт, ~30/70/100В, 96 дБ, 120-16000Гц, IP31, 160х268х80 мм, −10…+55°С | 3715 | нет в наличии
14711 | Ария-ТС-25 РУПОР, громкоговоритель настенный | 15/25 Вт, ~70/100В, 113/116 дБ, 350-8000 Гц, IP54, 240х165х220 мм, −40…+60°С | 4703 | нет в наличии
00-00011843 | LS-06WT, громкоговоритель трансляционный, 6/3/1,5 Вт, настенный, белый |  | 2780 | нет в наличии
00-00011844 | LS-06BT, громкоговоритель трансляционный, 6/3/1,5 Вт, настенный, черный |  | 2780 | нет в наличии
00-00011845 | LS-06_PROT, защитная решетка для LS-06WT/BT |  | 1940 | нет в наличии
Аудиошнуры
10410 | ШВПМ 2х0,35, аудиошнур (Паритет) | Шнур предназначен для присоединения динамиков к звуковоспроизводящей аппаратуре, а также для подключения питанияэлектро-, радиооборудования на напряжение до 42 В постоянного тока в условиях ограниченной подвижности. Шнур не распространяет горение. Конструкция: - шнур с медными многопроволочными параллельно уложенными медными жилами 11х0,20 мм, с изоляцией из поливинилхлоридного пластиката; - разделительное основание обеспечивает разделение жил без повреждения изоляции и оголения жил; - поверхность изоляции жил имеет различный цвет: красный - черный. Размер 2,23х4,60 мм., сопротивление 57,0 Ом. Бухта 100м. Цена за 1км. | 20130 | нет в наличии
10411 | ШВПМ 2х0,50, аудиошнур (Паритет) | Шнур предназначен для присоединения динамиков к звуковоспроизводящей аппаратуре, а также для подключения питанияэлектро-, радиооборудования на напряжение до 42 В постоянного тока в условиях ограниченной подвижности. Шнур не распространяет горение. Конструкция: - шнур с медными многопроволочными параллельно уложенными медными жилами 16х0,20 мм, с изоляцией из поливинилхлоридного пластиката; - разделительное основание обеспечивает разделение жил без повреждения изоляции и оголения жил; - поверхность изоляции жил имеет различный цвет: красный - черный. Размер 2,34х4,80 мм., сопротивление 39,0 Ом. Бухта 100м. Цена за 1км. | 28325 | нет в наличии
10412 | ШВПМ 2х0,75, аудиошнур (Паритет) | Шнур предназначен для присоединения динамиков к звуковоспроизводящей аппаратуре, а также для подключения питанияэлектро-, радиооборудования на напряжение до 42 В постоянного тока в условиях ограниченной подвижности. Шнур не распространяет горение. Конструкция: - шнур с медными многопроволочными параллельно уложенными медными жилами 24х0,20 мм, с изоляцией из поливинилхлоридного пластиката; - разделительное основание обеспечивает разделение жил без повреждения изоляции и оголения жил; - поверхность изоляции жил имеет различный цвет: красный - черный. Размер 2,70х5,60 мм., сопротивление 26,0 Ом. Бухта 100м. Цена за 1км. | 41327 | нет в наличии
10409 | ШВПМ 2х0,2, аудиошнур (Паритет) | Шнур предназначен для присоединения динамиков к звуковоспроизводящей аппаратуре, а также для подключения питанияэлектро-, радиооборудования на напряжение до 42 В постоянного тока в условиях ограниченной подвижности. Шнур не распространяет горение. Конструкция: - шнур с медными многопроволочными параллельно уложенными медными жилами 7х0,20 мм, с изоляцией из поливинилхлоридного пластиката; - разделительное основание обеспечивает разделение жил без повреждения изоляции и оголения жил; - поверхность изоляции жил имеет различный цвет: красный - черный. Размер 1,80х3,70 мм., сопротивление 89,1 Ом. Бухта 100м. Цена за 1км. | 13046 | нет в наличии
10413 | ШВПМ 2х1,0, аудиошнур (Паритет) | Шнур предназначен для присоединения динамиков к звуковоспроизводящей аппаратуре, а также для подключения питанияэлектро-, радиооборудования на напряжение до 42 В постоянного тока в условиях ограниченной подвижности. Шнур не распространяет горение. Конструкция: - шнур с медными многопроволочными параллельно уложенными медными жилами 32х0,20 мм, с изоляцией из поливинилхлоридного пластиката; - разделительное основание обеспечивает разделение жил без повреждения изоляции и оголения жил; - поверхность изоляции жил имеет различный цвет: красный - черный. Размер 2,82х5,80 мм., сопротивление 19,5 Ом. Бухта 100м. Цена за 1км. | 50765 | нет в наличии
7190 | MC101, кабель инструментальный (экранированный несимметричный), диаметр 3 мм, медный экран (бухта 100 м) |  | 7430 | нет в наличии
Микрофоны
25760 | SX-R31, микрофон настольный с селектором каналов на 5 зон для SX-240/480 ( ROXTON) | Микрофонная консоль ROXTON SX-R31 работает совместно с комбинированной системой ROXTON SX-240 и ROXTON SX-480. Микрофонная консоль - это устройство, совмещающее в себе функции селектора зон, микшера и микрофона. Консоль ROXTON SX-R31 предназначена для выбора нужных зон (до 5 зон) и передачу в них речевого сообщения с микрофона или музыкального источника, подключенного к разъему на задней панели. Консоль осуществляет дистанционное управление комбинированной системой ROXTON SX-240/480, в заданном приоритете (1~4 приоритеты). Приоритеты означают, что консоль с высшим приоритетом, прерывает (блокирует) работу консоли с низшим (меньшим) приоритетом. Приоритет консоли соответствует ее адресу. Питание консоли осуществляется от комбинированной системы по информационному кабелю. Конструктивно блок выполнен в металлическом корпусе в настольном исполнении | 38310 | нет в наличии
37172 | RM-05, микрофон настольный с селектором на 5 зон для AX/MX |  | 26730 | нет в наличии
00-00002816 | RM-03, микрофон настольный, сигнал привлечения внимания, кабель 5 м |  | 17420 | нет в наличии
00-00000656 | RM-01, микрофон настольный, кабель 6 м (ROXTON) |  | 7620 | в наличии
Модульное оборудование 19&quot;
32516 | AP-8264, аудио-процессор, 8+1 сообщений, 1U | Аудио-процессор ROXTON AP-8264 - блок речевого оповещения с возможностью ручного и автоматического управления, предназначен для воспроизведения звуковых сигналов, речевых сообщений заранее записанных на цифровой носитель. Блок может работать как самостоятельно, так и в составе системы оповещения и управления эвакуацией СОУЭ ROXTON 8000. На базе данного блока при его совместном использовании с программируемой пожарной станцией можно реализовать сложный алгоритм оповещения, используемый при построении СОУЭ 4, 5 типов. | 121670 | нет в наличии
32515 | PS-8208, центральный процессор, ГО и ЧС, RS-485, контроль всех соединений, управление 512 зон/64 терминала/8 групп, +24 В, микшер, 1 мик./4 лин. вх., 2U ( ROXTON) | ROXTON PS-8208 - блок автоматического контроля и управления совмещает функции предварительного усилителя, и селектор на 8 зон. Блок автоматического контроля и управления ROXTON PS-8208 входит в состав системы оповещения ROXTON и используется для построения систем аварийного оповещения и музыкальной трансляции на базе дополнительного оборудования. Данный блок может работать как в локальном режиме, так и в составе системы. В обоих режимах блок осуществляет контроль и управление 64-мя периферийными исполнительными устройствами - терминалами Roxton RA-8236, каждый из которых представляет собой самостоятельное законченное 8-ми зонное решение. Управление терминалами Roxton RA-8236 осуществляется по трем независимым звуковым каналам, выбираемым автоматически, что позволяет увеличить пропускную способность системы. Контроль и управление осуществляются по цифровому протоколу RS-485. Всего в системе может присутствовать до 9-ти контроллеров ROXTON PS-8208, каждому из которых задается свой приоритет, позволяющий обес | 110290 | нет в наличии
32514 | RA-8236, универсальный усилитель 360 Вт | Комбинированная система ROXTON RA-8236 представляет собой цифро-аналоговый моноблок, на базе которого можно построить законченную полнофункциональную систему оповещения и может функционировать в двух режимах: в локальном режиме как самостоятельное (локальное) устройство; в составе системы как управляемый и контролируемый терминал. В локальном режиме на базе данного моноблока можно реализовать централизованную 12-ти приоритетную дистанционно управляемую систему оповещения – СОУЭ 3 типа. В составе системы может присутствовать до 64 терминалов RA-8236, на базе которых может быть реализована трехканальная 16-ти приоритетная, 512-ти зонная система оповещения с возможностью дистанционного контроля и управления. Каждому терминалу назначается свой уникальный адрес. Терминалы управляются и контролируются от периферийных устройств типа RM-8064 или PS-8208 по трем независимым звуковым каналам и протоколу RS-485. Трехканальная реализация позволяет организовать независимое управление разными частями системы. | 211860 | нет в наличии
32513 | RM-8064, микрофонная консоль на 512 зон/8 групп, RS-485, 1 мик./1 лин. вход, управление блоком PS-8208 ( ROXTON) | Микрофонная консоль ROXTON RM-8064 предназначена для дистанционного управления комбинированной ситемой RA-8236. Консоль работает как в составе локальной системы, так и в составе общей (распределенной) системы, совместно с процессором-селектором ROXTON PS-8208. Микрофонная консоль - это устройство, совмещающее в себе функции селектора зон и микрофона, предназначена для выбора нужных зон (до 512 зон) и передачу в них речевого сообщения с микрофона, а также с музыкального аудио входа, расположенного на задней панели. При помощи консоли можно осуществлять дистанционное управление 64-мя блоками RA-8236, с целью дальнейшей коммутации в заданном приоритете. | 67520 | нет в наличии
36060 | LC-8108, блок автоматического контроля на 8 линий |  | 85340 | нет в наличии
36478 | RP-8264, универсальный порт для усилителей до 4х500 Вт/100 В, 8 зон |  | 163150 | нет в наличии
36479 | VF-8160, автоматический блок цифровых сообщений, 1U |  | 76820 | нет в наличии
35243 | MP-8101, СD/mp3/USB-проигрыватель-тюнер, 1U |  | 96530 | нет в наличии
39190 | PA-8110. усилитель мощности 1000 Вт, 3U |  | 296700 | нет в наличии
23703 | IP-A6701, цифро-аналоговый аудио преобразователь, 1 канал, IP-интерфейс, 2U |  | 109200 | нет в наличии
30184 | PA-8115, усилитель мощности, 1500 Вт, 3U |  | 386100 | нет в наличии
Речевое оповещение ОПС
Ария
23551 | Ария-ПС-5, громкоговоритель настенный | 5 Вт, 92 дБ, 120-16000 Гц, 8 Ом, IP31, 160х268х80 мм, -10…+55°С | 1420 | нет в наличии
22590 | Ария-ПС-10, громкоговоритель настенный | 10 Вт, 96 дБ, 120-16000 Гц, 8 Ом, IP31, 160х268х80 мм, -10…+55°С | 1498 | нет в наличии
23550 | Ария-ПС-3, громкоговоритель настенный | 3 Вт, 90 дБ, 120-16000 Гц, 8 Ом, IP31, 160х268х80 мм, -10…+55°С | 1138 | нет в наличии
22591 | Ария-ПС-10П, громкоговоритель потолочный | 10 Вт, 96 дБ, 120-16000Гц, 8 Ом, IP31, 200*200*100мм, -10…+55°С, потолочное исполнение | 1423 | нет в наличии
23552 | Ария-ПС-3П, громкоговоритель потолочный | 3 Вт, 90 дБ, 120-16000Гц, 8 Ом, IP31, 200*200*100мм, -10…+55°С, потолочное исполнение | 1080 | нет в наличии
23553 | Ария-ПС-5П, громкоговоритель потолочный | 5 Вт, 92 дБ, 120-16000Гц, 8 Ом, IP31, 200*200*100мм, -10…+55°С, потолочное исполнение | 1348 | нет в наличии
33848 | Ария-ПС МК-12, микрофон | 12В, 20мА, совместим с блокоами речевого оповещения АРИЯ-ПС. 1 зона, линейный вход." | 3702 | нет в наличии
34292 | Ария-АС-3 громкоговоритель настенный | 3Вт, 87 дБ, 120-16000Гц, IP31, 138х200х65мм, -10…+55°С | 1667 | нет в наличии
34293 | Ария-АС-3П, громкоговоритель потолочный | 12В, 3 Вт, 90 дБ, 120-16000 Гц, IP31, 200х200х100 мм, -10…+55°С | 1624 | нет в наличии
34289 | Ария-БРО-АС-3, блок речевого оповещения | 12В, 3Вт, 87 дБ, 120-16000Гц, 2 реч.сообщ., 100 сек, IP31, 138х200х65мм, -10…+55°С | 2990 | нет в наличии
36576 | Ария-ТС-БР-РМ-120, блок расширения | 12В, IP41, ГО и ЧС, музыка, 2 реч. сообщения, 100 сек., кол-во БР -15 шт., кол-во оповещателей - 48 шт.,120х150х50мм, -20…+55°С | 58880 | нет в наличии
36575 | Ария-ТС-БР-РМ-2-120, блок расширения | 12В, IP41, ГО и ЧС, музыка, 2 реч. сообщения, 100 сек., кол-во БР -15 шт., кол-во оповещателей - 48 шт.,120х150х50мм, -20…+55°С | 85376 | нет в наличии
36573 | Ария-ТС-БРО-РМ-120, блок речевого оповещения | 220В, IP41, ГО и ЧС, музыка, 2 реч. сообщения, 100 сек., кол-во БР -15 шт., кол-во оповещателей - 48 шт.,120х150х50мм, -20…+55°С | 79872 | нет в наличии
36574 | Ария-ТС-БРО-РМ-2-120, блок речевого оповещения | 12В, IP41, ГО и ЧС, музыка, 2 реч. сообщения, 100 сек., кол-во БР -15 шт., кол-во оповещателей - 48 шт.,120х150х50мм, -20…+55°С | 91008 | нет в наличии
36603 | Ария-МКП-4, микрофон | Совместим со всеми модификациями блоков речевого оповещения. | 5651 | нет в наличии
42576 | Ария-ПС-БР-М, блок расширения |  | 7456 | нет в наличии
42577 | Ария-ПС-БР-Р, блок расширения |  | 7717 | нет в наличии
42578 | Ария-ПС-БР-РМ, блок расширения |  | 11872 | нет в наличии
42573 | Ария-ПС-БРО-М, блок речевого оповещения |  | 9756 | нет в наличии
42574 | Ария-ПС-БРО-Р, блок речевого оповещения |  | 9989 | нет в наличии
42575 | Ария-ПС-БРО-РМ, блок речевого оповещения | Блок речевого оповещения с трансляцией фоновой музыки, резервный источник питания, MP3 плеер 220 В, 40 Вт, MP3-плеер, АКБ 12В, 7 Ач, IP40, ГО и ЧС, музыка, 2 реч. сообщения, 100 сек., кол-во БР - 50 шт., кол-во оповещателей - 48 шт., 199х245х95 мм, −10…+55°С. | 13819 | нет в наличии
00-00002395 | Ария-ТС-5, громкоговоритель настенный | "1/3/5 Вт, ~30/70/100В, 87/90/93 дБ, 120-16000 Гц, IP31, 160х268х80 мм, −10…+55°С" | 1937 | нет в наличии
00-00002396 | Ария-ТС-5У, громкоговоритель настенный | 1/3/5 Вт, ~30/70/100В, 87/90/93 дБ, 120-16000 Гц, IP31, 160х268х80 мм, −10…+55°С" (для систем Соната, Тромбон, Рокот) | 1937 | нет в наличии
00-00002397 | Ария-ТС-5ПУ, громкоговоритель потолочный | 1/3/5 Вт, ~30/70/100В, 87/90/93 дБ, 120-16000 Гц, IP31, 200х200х105 мм, −10…+55°С, потолочное исполнение для систем Соната, Тромбон, Рокот | 1745 | нет в наличии
00-00012879 | Ария-ПС-10 НИ, громкоговоритель настенный | 10 Вт, 96 дБ, 120-16000 Гц, 8 Ом, IP31, 160х268х80 мм, −10…+55°С | 2292 | нет в наличии
Болид
00-00006481 | Рупор-300-МК, модуль контроля линии | Адресный модуль контроля линии, питание от линии оповещения от блока Рупор-300 | 1566 | в наличии
29651 | Рупор исп. 02, прибор речевого оповещения | Блок речевого оповещения, один канал, до 40 Вт, 5 уровней ограничения выходной мощности, до 127 сообщений длительностью 84 с, управление по RS-485. Возможность трансляции сигналов ГО и ЧС. Питание от 10 до 28В. От минус 10 до +55°С | 3486 | нет в наличии
9890 | Рупор исп. 03, прибор речевого оповещения | Блок речевого оповещения, один канал, до 40 Вт, 5 уровней ограничения выходной мощности, до 127 сообщений длительностью 84 с, управление по RS-485. Возможность трансляции сигналов ГО и ЧС. Питание от сети 220 В, возможность установки аккумулятора 12В, 7 Ач. От минус 10 до +55°С | 6426 | нет в наличии
12668 | Рупор-БР, блок расширения | Блок расширения "Рупор-БР" предназначен для трансляции речевой информации о действиях, направленных на обеспечение безопасности при возникновении пожара и других чрезвычайных ситуаций, поступающей от блоков "Рупор исп.02" и "Рупор исп.03" | 6006 | нет в наличии
00-00008090 | Рупор-АР-МР, модуль расширения | Модуль расширения для преобразования сигнала от "Рупор-АР-МР" , формирования ауди сигнала и сигнала управления для подключения блоков речевого оповещения (Рупор-200, Рупор-300, Рупор исп.02, Рупор исп.03). Питание от Рупор-АР-МВ | 552 | нет в наличии
00-00008091 | Рупор-АР-МВ, аналоговый расширитель | Аналоговый расширитель для удаленного подключения микрофона, линейного выхода к нескольким (через от одного до 10 модулей Рупор-Ар-МР) блокам речевого оповещения (Рупор-200, Рупор-300, Рупор исп.02, Рупор исп.03) с возможностью удаленного управления запуском внешнего оповещения . Дальность - до 1 км. Питание - 12 В. | 958 | нет в наличии
Рокот
12198 | АС-2-1, акустическая система | акустическая система, 5Вт,4 Ом 6шт в коробке | 1595 | нет в наличии
5012 | АС-2-2, акустическая система | акустическая система, 5Вт,4 Ом, согласующий трансформатор. 9 шт в коробке | 1744 | в наличии
1996 | АС-3-3, акустическая система | потолочная акустическая система, 5 Вт, 4 Ом, 90-94 дБ/Вт/м | 1216 | нет в наличии
1995 | Рокот, прибор управления оповещением | Речевой пожарный оповещатель, 2 сообщ. по 8 сек., 10 Вт, контроль линий и АС, 220 В и под АКБ 2,3 Ah 5шт в упаковке | 4307 | в наличии
7462 | Рокот-2, прибор управления оповещением | Прибор управления оповещением, 2 акустич. канала (4 линии), 60 Вт, 5 сообщений, микрофонный вход, вход ГО и ЧС, до 40 АС-2-2, АС-3-2, АС-3-4 | 13767 | в наличии
13746 | Рокот-4, прибор управления оповещением | Прибор управления оповещением, 2 линии оповещения, 2 сообщения, лин. вход | 4736 | в наличии
15754 | АС-3-1, акустическая система | угловая акустическая система, 5 Вт, 4 Ом, 90-94 дБ/Вт/м | 1172 | нет в наличии
22745 | АС-3-2, акустическая система | угловая акустическая система, 5 Вт, согласующий трансформатор, 84-88 дБ | 1282 | нет в наличии
16829 | АС-3-4, акустическая система | потолочная акустическая система, 5 Вт, согласующий трансформатор, 84-88 дБ | 1315 | нет в наличии
35341 | АС-4-2, акустическая система | Акустическая система настенная (настенный громкоговоритель) 0,5 Вт/ 3 Вт/ 5 Вт, 200 Гц-5 кГц, 30/50/70/100 В, пластик, ткань, 140х200х67 мм, IP40 | 2272 | в наличии
33884 | АС-5, акустическая система | Акустическая система потолочная (потолочный громкоговоритель) 0,5 Вт/ 3 Вт/ 5 Вт, 120 Гц-12 кГц, 100 В, пластик, D180х105 мм, IP41 | 2998 | нет в наличии
00-00012817 | Рокот-3-3, прибор управления оповещением | Прибор управления оповещением со встроенной акустической системой с 3-я видами записанных сообщений, 3 Вт. Функция синхронной трансляции при параллельном включении. | 2486 | в наличии
31211 | Рокот-5 ПУО-100, прибор управления оповещением | Прибор управления оповещением, 120 Вт, 100 В, 2 зоны оповещения, 4 линии оповещения, 2 линии светового оповещения с защитой от перегрузки и КЗ, 3 лин. входа, 3 лин. входа, 1 лин. выход, выход контроля неиспр., вход ГО и ЧС, 4 заводских сообщения, 4 польз. сообщения, 5 сообщ. для трансляции по расписанию, тангента, часы реального времени, работа по расписанию, web-интерфейс, Имеется режим трансляции музыкальных композиций с MicroSD или USB-Flash, интернет-радио и потоковое вещание через WEB-интерфейс, подключение доп. усилителей Рокот-5 УМ (до 4 шт.), встроенный РИП (под АКБ 2шт х 12Ач). Настольное исполнение, в комплекте крепеж для 19”-стойки. | 64780 | в наличии
31212 | Рокот-5 ПУО-30, прибор управления оповещением | Прибор управления оповещением, 120Вт, 30В, 2 зоны оповещения, 4 линии оповещения, 2 линии светового оповещения с защитой от перегрузки и КЗ, 3 лин. входа, 1 лин. выход, выход контроля неиспр., вход ГО и ЧС, 4 заводских сообщения, 4 польз. сообщения, 5 сообщ. для трансляции по расписанию, тангента, часы реального времени, работа по расписанию, web-интерфейс, Имеется режим трансляции музыкальных композиций с MicroSD или USB-Flash, интернет-радио и потоковое вещание через WEB-интерфейс, подключение доп. усилителей Рокот-5 УМ (до 4 шт.), встроенный РИП (под АКБ 2шт х 12Ач). Настольное исполнение, в комплекте крепеж для 19”-стойки. | 61203 | нет в наличии
31213 | Рокот-5 УМ-100, усилитель мощности | Усилитель мощности, 120Вт, 100В, 2 зоны оповещения, 4 линии оповещения, цифровая линия управления, 2 линии светового оповещения с защитой от перегрузки и КЗ, линия контроля неисправности, встроенный РИП (под АКБ 2шт х 12Ач). Настольное исполнение, в комплекте крепеж для 19”-стойки. | 49324 | нет в наличии
31214 | Рокот-5 УМ-30, усилитель мощности | Усилитель мощности, 120Вт, 30В, 2 зоны оповещения, 4 линии оповещения, 2 линии светового оповещения с защитой от перегрузки и КЗ, встроенный РИП (под АКБ 2шт х 12Ач). Настольное исполнение, в комплекте крепеж для 19”-стойки. | 45557 | нет в наличии
Соната
6665 | Соната-3 (4 Ом), модуль акустический | Модуль акустический для воспроизведения сообщений в системах с низкоомным выходом, 3Вт, 4 Ом, 100-15000 Гц, 84±7%дБ, 218х135х64мм, 0.5кг, -10..+50С, IP 41. Удобные клеммы! | 1048 | в наличии
16265 | Соната-3 (8 Ом), модуль акустический | Модуль акустический для воспроизведения сообщений в системах с низкоомным выходом, 3Вт, 8 Ом, 100-15000 Гц, 84±7%дБ, 218х135х64мм, 0.5кг, -10..+50С, IP 41. Удобные клеммы! | 1048 | нет в наличии
18480 | Соната-ТЛ-100-1/3Вт, модуль акустический | Модуль акустический со встроенным трансформатором 100В, возможность выбора 3Вт или 1Вт, 100-15000 Гц, 84±7%дБ, 218х135х64мм, 0.64кг, -10..+50С, IP 41. Настенное исполнение. Функция контроля линии. | 1785 | в наличии
15532 | С-Т-100 1/3Вт, модуль акустический | Модуль акустический со встроенным трансформатором. 100В, возможность выбора 3 Вт или 1Вт, 100-15000 Гц, 96дБ, 218х135х68мм, 0.64кг, -10..+50С, IP 41 | 1698 | нет в наличии
17608 | С-ПУ, пульт управления речевым оповещением | Пульт управления речевым оповещением предназначен для трансляции речевой информации через усилители низкой частоты "С-К-120У" или активные речевые оповещатели "С-УП". Управление 4-мя независимыми зонами оповещения, контроль соединительных линий в дежурном режиме, линия управления от ППКП, трансляция ГО и ЧС, встроенный микрофон. Напряжение питания 12В, количество зон оповещения 4, количество перезаписываемых сообщений 4, частотный диапазон 20-18000 Гц. | 15037 | нет в наличии
24091 | С-3 (4 Ом), модуль акустический | Модуль акустический для воспроизведения сообщений в системах с низкоомным выходом, 3Вт, 4/8 Ом, 100-15000 Гц, 96дБ, 218х135х68мм, 0.5кг, -10..+50С, IP 41. Удобные клеммы! | 1002 | в наличии
29189 | С-К-120М, прибор управления речевыми оповещателями | Прибор управления речевыми оповещателями с трансформаторным выходом, две независимые зоны оповещения, напряжением 100В, выходная мощность 120Вт, частотный диапазон 80-12000 ГЦ питание ~220В, 315х275х120мм, 3.7кг,(резерв 2 АКБ 12Вх12Ач). Контроль линий оповещения, напряжения сети и АКБ. Электронная защита усилителя мощности от перегрузки и короткого замыкания, два перезаписываемых сообщения длительностью 40с. | 46762 | в наличии
16896 | С-3Л (8 Ом), модуль акустический | Модуль акустический для воспроизведения сообщений в системах с низкоомным выходом, 3Вт, 4/8 Ом, 100-15000 Гц, 96дБ, 218х135х68мм, 0.5кг, -10..+50С, IP 41. Функция контроля линии! Удобные клеммы! | 1008 | нет в наличии
26118 | С-5Л (8 Ом), модуль акустический | Модуль акустический для воспроизведения сообщений в системах с низкоомным выходом, 5Вт, 4/8 Ом, 100-15000 Гц, 96дБ, 240х150х84мм, 0.65кг, -10..+50С, IP 41. Функция контроля линии. | 1268 | нет в наличии
23100 | С-КЛ-Д, блок речевого оповещения | БРО с возможностью записи своих сообщений длительностью до 40 секунд, 2 записанных речевых сообщения, тревожное и тестовое, выходная мощность 24Вт при нагрузке 2 Ом, 15Вт при нагрузке 4 Ом; питание ~220В, (резерв АКБ 7Ач), 230х170х95мм, 0.6кг, -10..+40С, IP 30. Светодиодная индикация: сеть, контроль, трансляция. Линейный выход, контроль линии, диктофон, микрофонный ключ. | 7020 | нет в наличии
23101 | С-3Л (4 Ом), модуль акустический | Модуль акустический для воспроизведения сообщений в системах с низкоомным выходом, 3Вт, 4/8 Ом, 100-15000 Гц, 96дБ, 218х135х68мм, 0.5кг, -10..+50С, IP 41. Функция контроля линии! Удобные клеммы! | 1008 | нет в наличии
11365 | С-УП, речевой оповещатель | Активный речевой оповещатель. Максимальное кол-во С-УП, подключенных к С-ПУ - 20шт. (на одну зону), 12В, 250мА, 3 Вт, 96дБ, 218х135х67мм, 0.5кг, -10..+50С, IP 41. Настенное исполнение. | 1538 | нет в наличии
9867 | С-М, речевой оповещатель | Речевой оповещатель с одним записанным речевым сообщением длительностью - 8 сек., 12В, 3Вт, 250мА, 96дБ, 135х218х67мм, 0.5кг, -10..+50С, IP 41. Настенное исполнение. Удобные клеммы! | 2616 | нет в наличии
17050 | С-К-БР, блок расширения | Блок расширения мощности для трансляции речевых сообщений от прибора С-К. Контроль шлейфа, питание ~220В, (резерв АКБ 7 Ач), 190х163х83мм, 0.41кг, -10..+40С, IP 30. Выходная мощность - 24 Вт при нагрузке 2 Ом, 15 Вт - при нагрузке 4 Ом. | 3692 | нет в наличии
23697 | С-М МИНИ, речевой оповещатель | Речевой оповещатель с одним записанным речевым сообщением длительностью - 8 сек., 12В, 3Вт, 250мА, 96дБ, 103х160х47мм, 0.26кг, -10..+50С, IP 41. Настенное исполнение. | 2244 | нет в наличии
17049 | С-У MINI, речевой оповещатель | Активный речевой оповещатель, подключается к линейному выходу речевого оповещателя «С-М MINI». Максимальное кол-во С-У, подключенных к С-М - 25шт. 12В, 250мА, 3 Вт, 96дБ, 103х160х47мм, 0.26кг, -10..+50С, IP 41. Настенное исполнение. | 1336 | нет в наличии
22857 | С-КЛ, блок речевого оповещения | БРО для трансляции сообщений в системах оповещения, 2 сообщения по 8 сек., выходная мощность 24Вт при нагрузке 2 Ом, 15Вт при нагрузке 4 Ом, питание ~220В, (резерв АКБ 7Ач), 230х170х95мм, 0.7кг, -10..+40С, IP 30. Светодиодная индикация: сеть, резерв, контроль. Контроль линий управления, оповещения и линейного выхода, имеет автоматическую защиту от глубокого разряда АКБ и её переполюсовки! Автоматическая защита усилителя мощности звукового сигнала от короткого замыкания и перегрузки выходной цепи (линии оповещения)! | 4810 | в наличии
26129 | С-М исп.2, речевой оповещатель | Речевой оповещатель с записанным речевым сообщением длительностью - 8 с., 12В, 3Вт, 250мА, 96дБ, 180х180х56мм, 0.38кг, -10..+50С, IP 41. Потолочное исполнение. | 2268 | нет в наличии
20673 | С-У исп.2, речевой оповещатель | Активный речевой оповещатель, подключается к линейному выходу речевого оповещателя «С М» (М-Д, М-Б). Максимальное кол-во С-У, подключенных к С-М - 25шт. 12В, 250мА, 3 Вт, 96дБ, 180х180х56мм, 0.38кг, -10..+50С, IP 41. Потолочное исполнение. | 1494 | нет в наличии
23074 | С-К-120М с внешним микрофоном, прибор управления речевыми оповещателями | Прибор управления речевыми оповещателями с трансформаторным выходом, с внешним микрофоном, две независимые зоны оповещения, напряжением 100В, выходная мощность 120Вт, частотный диапазон 80-12000 ГЦ питание ~220В, 315х275х120мм, 3.7кг, (резерв 2 АКБ 12Вх12Ач). Контроль линий оповещения, напряжения сети и АКБ. Электронная защита от перегрузки и короткого замыкания, два перезаписываемых сообщения длительностью 40с. | 52942 | нет в наличии
18715 | С-К, блок речевого оповещения | БРО для трансляции сообщений в системах оповещения, совместим с ситемой оповещения ГО и ЧС, 2 сообщения по 8 сек., выходная мощность 24Вт при нагрузке 2 Ом, 15Вт при нагрузке 4 Ом, питание ~220В, (резерв АКБ 7Ач), 190х163х83мм, 0.41кг, -10..+40С, IP 30. Светодиодная индикация: сеть, резерв, контроль. Линейный выход. | 4717 | в наличии
14824 | С-5 (4 Ом), модуль акустический | Модуль акустический для воспроизведения сообщений в системах с низкоомным выходом, 5Вт, 4/8 Ом, 100-15000 Гц, 96дБ, 240х150х84мм, 0.65кг, -10..+50С, IP 41. | 1262 | нет в наличии
14317 | С-3 (8 Ом), модуль акустический | Модуль акустический для воспроизведения сообщений в системах с низкоомным выходом, 3Вт, 4/8 Ом, 100-15000 Гц, 96дБ, 218х135х68мм, 0.5кг, -10..+50С, IP 41. Удобные клеммы! | 1002 | в наличии
20889 | С-10 (4 Ом), модуль акустический | Модуль акустический для воспроизведения сообщений в системах с низкоомным выходом, 10Вт, 4/8 Ом, 100-15000 Гц, 96дБ, 240х150х84мм, 0.65кг, -10..+50С, IP 41. | 1331 | нет в наличии
5018 | С-10 (8 Ом), модуль акустический | Модуль акустический для воспроизведения сообщений в системах с низкоомным выходом, 10Вт, 4/8 Ом, 100-15000 Гц, 96дБ, 240х150х84мм, 0.65кг, -10..+50С, IP 41. | 1331 | нет в наличии
17034 | С-К-120У, трансляционный усилитель | Трансляционный усилитель с трансформат. выходом для трансляции сообщений, поступающих от пульта управления "С-ПУ". Контроль линий оповещения, защита от короткого замыкания и перегрузки линий, наличие резервного источника питания с блоком контроля заряда/разряда АКБ. Напряжение в линии оповещения 100В, выход. мощность 120Вт, частот. диапазон 80-12000 ГЦ питание ~220В, 315х275х120мм, 3.7кг,(резерв 2 АКБ 12Вх12Ач). | 37262 | нет в наличии
17026 | С-ТЛ-100 1/3Вт, модуль акустический | Модуль акустический со встроенным трансформатором. 100В, возможность выбора 3 Вт или 1Вт, 100-15000 Гц, 84±7%дБ, 218х135х64мм, 0.64кг, -10..+50С, IP 41. Функция контроля линий. | 1705 | в наличии
2221 | С-5 (8 Ом), модуль акустический | Модуль акустический для воспроизведения сообщений в системах с низкоомным выходом, 5Вт, 4/8 Ом, 100-15000 Гц, 96дБ, 240х150х84мм, 0.65кг, -10..+50С, IP 41. | 1262 | нет в наличии
4956 | С-ТЛ-100 3/5Вт исп.2, модуль акустический | Модуль акустический со встроенным трансформатором. 100В, возможность выбора 5Вт или 3Вт, 160-16000 Гц, 100дБ, 180х180х64мм, 0.64кг, -10..+50С, IP 41. Потолочное исполнение. Функция контроля линий. | 1560 | нет в наличии
20266 | С-10Л (8 Ом), модуль акустический | Модуль акустический для воспроизведения сообщений в системах с низкоомным выходом, 10Вт, 4/8 Ом, 100-15000 Гц, 96дБ, 240х150х84мм, 0.65кг, -10..+50С, IP 41. Функция контроля линий. | 1338 | нет в наличии
18831 | С-10Л (4 Ом), модуль акустический | Модуль акустический для воспроизведения сообщений в системах с низкоомным выходом, 10Вт, 4/8 Ом, 100-15000 Гц, 96дБ, 240х150х84мм, 0.65кг, -10..+50С, IP 41. Функция контроля линий. | 1338 | нет в наличии
20260 | С-КЛ-БР, блок расширения | Блок расширения мощности для трансляции речевых сообщений от прибора С-К-Л. питание ~220В, (резерв АКБ 7 Ач), 230х170х95мм, 0.7кг, -10..+40С, IP 30. Выходная мощность - 24 Вт при нагрузке 2 Ом, 15 Вт - при нагрузке 4 Ом. Контроль линий оповещения и линейного выхода, имеет автоматическую защиту от глубокого разряда АКБ и её переполюсовки! Автоматическая защита усилителя мощности звукового сигнала от короткого замыкания и перегрузки выходной цепи (линии оповещения)! | 4621 | нет в наличии
39070 | С-ТЛ-100 1/3Вт исп.2, модуль акустический | Модуль акустический со встроенным трансформатором. 100В, возможность выбора 3 Вт или 1Вт, 100-15000 Гц, 96дБ, 180х180х64мм, 0.64кг, -10..+50С, IP 41. Потолочное исполнение. Функция контроля линии. | 1445 | в наличии
23249 | С-ТЛ-100 3/5Вт, модуль акустический | Модуль акустический со встроенным трансформатором. 100В, возможность выбора 5 Вт или 3Вт, 160-16000 Гц, 100дБ, 240х150х84мм, 0.8кг, -10..+50С, IP 41. Функция контроля линий. | 1747 | нет в наличии
29174 | С-3Л МИНИ (8 Ом), модуль акустический | Модуль акустический для воспроизведения сообщений в системах пожарного оповещения с низкоомным выходом и функцией контроля линии! 3Вт, 4/8 Ом, 100-15000 Гц, 96дБ, 103х160х47мм, 0.26кг, -10..+50С, IP 41." | 931 | нет в наличии
00-00011438 | С-5Л (4 Ом), модуль акустический | Модуль акустический для воспроизведения сообщений в системах с низкоомным выходом, 5Вт, 4/8 Ом, 100-15000 Гц, 96дБ, 240х150х84мм, 0.65кг, -10..+50С, IP 41. Функция контроля линии. | 1268 | нет в наличии
26768 | С-У, речевой оповещатель | Активный речевой оповещатель, подключается к линейному выходу речевого оповещателя «С М» (М-Д, М-Б). Максимальное кол-во С-У, подключенных к С-М - 25шт. 12В, 250мА, 3 Вт, 96дБ, 135х218х67мм, 0.5кг, -10..+50С, IP 41. Настенное исполнение | 1538 | нет в наличии
00-00012551 | С-Т-100 1/3Вт МИНИ, модуль акустический | Модуль акустический со встроенным трансформатором. 100В, возможность выбора 3 Вт или 1Вт, 100-15000 Гц, 96дБ, 103х160х47мм, 0.26кг, -10..+50С, IP 41 | 1316 | нет в наличии
00-00012552 | С-ТЛ-100 1/3Вт МИНИ, модуль акустический | Модуль акустический со встроенным трансформатором. 100В, возможность выбора 3 Вт или 1Вт, 100-15000 Гц,96дБ, 103х160х47мм, 0.26кг, -10..+50С, IP 41. Функция контроля линии. | 1324 | нет в наличии
00-00012553 | С-Т-100 3/5Вт, модуль акустический | Модуль акустический со встроенным трансформатором. 100В, возможность выбора 5 Вт или 3Вт, 160-16000 Гц, 100дБ, 240х150х84мм, 0.8кг, -10..+50С, IP 41 | 1740 | нет в наличии
00-00012554 | С-Т-100 7.5/10Вт, модуль акустический | Модуль акустический трансформаторный настенный 7.5Вт или 10Вт/100В/ 160-16000 Гц, 100дБ, 240х150х84мм, 0.8кг, -10..+50С, IP 41. | 3284 | нет в наличии
00-00012555 | С-ТЛ-100 7.5/10Вт, модуль акустический | Модуль акустический трансформаторный настенный 7.5Вт или 10Вт/100В/ 160-16000 Гц, 100дБ, 240х150х84мм, 0.8кг, -10..+50С, IP 41. Функция контроля линий. | 3304 | нет в наличии
00-00012556 | С-Т-100 1/3Вт исп.2, модуль акустический | Модуль акустический со встроенным трансформатором. 100В, возможность выбора 3 Вт или 1Вт, 100-15000 Гц, 96дБ, 180х180х64мм, 0.64кг, -10..+50С, IP 41. Потолочное исполнение | 1436 | нет в наличии
00-00012557 | С-Т-100 1/3Вт исп.2 МИНИ, модуль акустический | Модуль акустический со встроенным трансформатором. 100В, возможность выбора 3 Вт или 1Вт, 100-15000 Гц, 96дБ, 120х120х64мм, 0.22кг, -10..+50С, IP 41. Потолочное исполнение | 1356 | нет в наличии
00-00012558 | С-ТЛ-100 1/3Вт исп.2 МИНИ, модуль акустический | Модуль акустический со встроенным трансформатором. 100В, возможность выбора 3 Вт или 1Вт, 100-15000 Гц, 96дБ, 120х120х64мм, 0.22кг, -10..+50С, IP 41. Потолочное исполнение. Функция контроля линии. | 1363 | нет в наличии
00-00012559 | С-Т-100 7.5/10Вт исп.2, модуль акустический | Модуль акустический со встроенным трансформатором. 100В, возможность выбора 10Вт или 7,5Вт, 160-16000 Гц, 100дБ, 180х180х64мм, 0.64кг, -10..+50С, IP 41. Потолочное исполнение. | 3194 | нет в наличии
00-00012560 | С-ТЛ-100 7.5/10Вт исп.2, модуль акустический | Модуль акустический со встроенным трансформатором. 100В, возможность выбора 10Вт или 7.5Вт, 160-16000 Гц, 100дБ, 180х180х64мм, 0.64кг, -10..+50С, IP 41. Потолочное исполнение. Функция контроля линий. | 3210 | нет в наличии
00-00012561 | С-Т-100 3/5Вт исп.2, модуль акустический | Модуль акустический со встроенным трансформатором. 100В, возможность выбора 5Вт или 3Вт, 160-16000 Гц, 100дБ, 180х180х64мм, 0.64кг, -10..+50С, IP 41. Потолочное исполнение | 1554 | нет в наличии
00-00012588 | С-УБ, речевой оповещатель | Активный речевой оповещатель с возможностью установки светового табло «М»,12В, 250мА, 3 Вт, 96дБ, 400х100х38мм, 0.2кг, -10..+50С, IP 41. Подключается к линейному выходу«С-М» (М-Д, М-Б). Максимальное кол-во С-У-Б, подключенных к С-М-Б - 25 шт. | 1248 | нет в наличии
00-00013198 | С-3 МИНИ (8 Ом), модуль акустический | Модуль акустический для воспроизведения сообщений в системах пожарного оповещения с низкоомным выходом, 3Вт, 8 Ом, 100-15000 Гц, 96дБ, 103х160х47мм, 0.26кг, -10..+50С, IP 41. | 917 | нет в наличии
00-00013338 | С-3 исп.2 (4 Ом), модуль акустический | Модуль акустический для воспроизведения сообщений в системах с низкоомным выходом, 3Вт, 4 Ом, 100-15000 Гц, 96дБ, 180х180х64мм, 0.38кг, -10..+50С, IP 41. Потолочное исполнение. | 950 | нет в наличии
00-00013351 | С-МД, речевой оповещатель с диктофоном | Речевой оповещатель с диктофоном, возможность записи собственного речевого сообщения длительностью 16 сек на встроенный микрофон, 12В, 3Вт, 250мА, 96дБ, 135х218х67мм, 0.5кг, -10..+50С, IP 41. Настенное исполнение | 2699 | нет в наличии
7432 | Соната-3 исп.2 (4 Ом), модуль акустический | Модуль акустический для воспроизведения сообщений в системах с низкоомным выходом, 3Вт, 4 Ом, 160-16000 Гц, 84±7%дБ, 180х180х56мм, 0.38кг, -10..+50С, IP 41. Потолочное исполнение. | 1032 | нет в наличии
21433 | Соната-3 исп.2 (8 Ом), модуль акустический | Модуль акустический для воспроизведения сообщений в системах с низкоомным выходом, 3Вт, 8 Ом, 160-16000 Гц, 84±7%дБ, 180х180х56мм, 0.38кг, -10..+50С, IP 41. Потолочное исполнение. | 1032 | нет в наличии
11320 | Соната-3-Л (4 Ом), модуль акустический | Модуль акустический для воспроизведения сообщений в системах с низкоомным выходом, 3Вт, 4 Ом, 100-15000 Гц, 84±7%дБ, 218х135х64мм, 0.5кг, -10..+50С, IP 41. Функция контроля линии! Удобные клеммы! | 1057 | нет в наличии
17372 | Соната-3-Л (8 Ом), модуль акустический | Модуль акустический для воспроизведения сообщений в системах с низкоомным выходом, 3Вт, 8 Ом, 100-15000 Гц, 84±7%дБ, 218х135х64мм, 0.5кг, -10..+50С, IP 41. Функция контроля линии! Удобные клеммы! | 1057 | нет в наличии
18482 | Соната-3-Л исп.2 (4 Ом), модуль акустический | Модуль акустический для воспроизведения сообщений в системах с низкоомным выходом, 3Вт, 4 Ом, 160-16000 Гц, 84±7%дБ, 180х180х56мм, 0.38кг, -10..+50С, IP 41. Потолочное исполнение. Функция контроля линии. | 1063 | нет в наличии
21434 | Соната-3-Л исп.2 (8 Ом), модуль акустический | Модуль акустический для воспроизведения сообщений в системах с низкоомным выходом, 3Вт, 8 Ом, 160-16000 Гц, 84±7%дБ, 180х180х56мм, 0.38кг, -10..+50С, IP 41. Потолочное исполнение. Функция контроля линии | 1063 | нет в наличии
12371 | Соната-5 (4 Ом), модуль акустический | Модуль акустический для воспроизведения сообщений в системах с низкоомным выходом, 5Вт, 4 Ом, 160-16000 Гц, 86±10%дБ, 240х150х84мм, 0.65кг, -10..+50С, IP 41. | 1322 | нет в наличии
18481 | Соната-5 (8 Ом), модуль акустический | Модуль акустический для воспроизведения сообщений в системах с низкоомным выходом, 5Вт, 8 Ом, 160-16000 Гц, 86±10%дБ, 240х150х84мм, 0.65кг, -10..+50С, IP 41. | 1322 | нет в наличии
18483 | Соната-5 исп.2 (4 Ом), модуль акустический | Модуль акустический для воспроизведения сообщений в системах с низкоомным выходом, 5Вт, 4 Ом, 160-16000 Гц, 86±10%дБ, 180х180х56мм, 0.38кг, -10..+50С, IP 41. Потолочное исполнение. | 1206 | нет в наличии
21435 | Соната-5 исп.2 (8 Ом), модуль акустический | Модуль акустический для воспроизведения сообщений в системах с низкоомным выходом, 5Вт, 8 Ом, 160-16000 Гц, 86±10%дБ, 180х180х56мм, 0.38кг, -10..+50С, IP 41. Потолочное исполнение. | 1206 | нет в наличии
12372 | Соната-5-Л (4 Ом), модуль акустический | Модуль акустический для воспроизведения сообщений в системах с низкоомным выходом, 5Вт, 4 Ом, 160-16000 Гц, 86±10%дБ, 240х150х84мм, 0.65кг, -10..+50С, IP 41. Настенное исполнение. Функция контроля линии. | 1328 | нет в наличии
18440 | Соната-5-Л (8 Ом), модуль акустический | Модуль акустический для воспроизведения сообщений в системах с низкоомным выходом, 5Вт, 8 Ом, 160-16000 Гц, 86±10%дБ, 240х150х84мм, 0.65кг, -10..+50С, IP 41. Настенное исполнение. Функция контроля линии | 1328 | нет в наличии
18484 | Соната-5-Л исп.2 (4 Ом), модуль акустический | Модуль акустический для воспроизведения сообщений в системах с низкоомным выходом, 5Вт, 4 Ом, 160-16000 Гц, 86±10%дБ, 180х180х56мм, 0.38кг, -10..+50С, IP 41. Потолочное исполнение. Функция контроля линии. | 1327 | нет в наличии
21436 | Соната-5-Л исп.2 (8 Ом), модуль акустический | Модуль акустический для воспроизведения сообщений в системах с низкоомным выходом, 5Вт, 8 Ом, 160-16000 Гц, 86±10%дБ, 180х180х56мм, 0.38кг, -10..+50С, IP 41. Потолочное исполнение. Функция контроля линии | 1327 | нет в наличии
30773 | Соната-К-120М с внешним микрофоном, прибор управления речевыми оповещателями | Прибор управления речевыми оповещателями с трансформаторным выходом, две независимые зоны оповещения, напряжением 100В, выходная мощность 120Вт, 306x363x115 мм, 6 кг, IP 30, питание ~220В, (резерв 2 АКБ 12Вх7Ач). Контроль линий оповещения, напряжения сети и АКБ. Микрофон-тангента, 5 записанных сообщений, 1 сигнал привлечения внимания, вход ГО ЧС. Возможность расширения мощности с помощью Соната-К-120У, подключение дополнительного микрофонного пульта Соната-ПУ. | 55445 | нет в наличии
26408 | Соната-К-120У, трансляционный усилитель | Трансляционный усилитель с трансформат. выходом для трансляции сообщений, поступающих от прибора управления речевыми оповещателями Соната-К-120М. Контроль линий оповещения, защита от короткого замыкания и перегрузки линий, наличие резервного источника питания с блоком контроля заряда/разряда АКБ. Напряжение в линии оповещения 100В, выход. мощность 120Вт, питание ~220В, (резерв 2 АКБ 12Вх7Ач). | 39024 | нет в наличии
6653 | Соната-М, речевой оповещатель | Речевой оповещатель с одним записанным речевым сообщением длительностью - 8 сек., 12В, 3Вт, 250мА, 96дБ, 160х265х73мм, 0.45кг, -10..+50С, IP 41. Настенное исполнение. Удобные клеммы! | 2739 | в наличии
26409 | Соната-ПУ, пульт управления речевым оповещением | Пульт микрофонный для управления двумя зонами оповещения, подключается к Соната-К-120М. | 17082 | нет в наличии
31770 | Соната-ТЛ-100-1/3Вт MINI, модуль акустический | Модуль акустический со встроенным трансформатором. 100В, возможность выбора 3 Вт или 1Вт, 100-15000 Гц, 84±7%дБ, 218х135х64мм, 0.64кг, -10..+50С, IP 41. Функция контроля линии | 1386 | нет в наличии
23998 | Соната-ТЛ-100-1/3Вт исп.2, модуль акустический | Модуль акустический со встроенным трансформатором. 100В, возможность выбора 3 Вт или 1Вт, 100-15000 Гц, 84±7%дБ, 180х180х56мм, 0.5кг, -10..+50С, IP 41. Потолочное исполнение. Функция контроля линии | 1639 | нет в наличии
27436 | Соната-ТЛ-100-3/5Вт исп.2, модуль акустический | Модуль акустический со встроенным трансформатором. 100В, возможность выбора 3 Вт или 5Вт, 160-16000 Гц, 84±7%дБ, 180х180х56мм, 0.5кг, -10..+50С, IP 41. Потолочное исполнение. Функция контроля линии | 1721 | нет в наличии
18479 | Соната-ТЛ-100-3/5Вт, модуль акустический | Модуль акустический со встроенным трансформатором 100В, возможность выбора 5Вт или 3Вт, 160-16000 Гц, 84±7%дБ, 240х150х84мм, 0.8кг, -10..+50С, IP 41. Настенное исполнение. Функция контроля линии. | 1831 | в наличии
31769 | Соната-Т-100-1/3Вт MINI, модуль акустический | Оповещатель речевой со встроенным трансформатором. 100В, возможность выбора 1 Вт или 3 Вт, 100-15000 Гц, 97дБ, 108х140х55 мм, 0.34кг, -30..+55С, IP 41 | 1379 | нет в наличии
15691 | Соната-Т-100-1/3Вт исп.2, модуль акустический | Модуль акустический со встроенным трансформатором. 100В, возможность выбора 3 Вт или 1Вт, 160-16000 Гц, 84±7%дБ, 180х180х56мм, 0.5кг, -10..+50С, IP 41. Потолочное исполнение | 1639 | нет в наличии
15247 | Соната-Т-100-1/3Вт, модуль акустический | Модуль акустический со встроенным трансформатором 100В, возможность выбора 3Вт или 1Вт, 100-15000 Гц, 84±7%дБ, 218х135х64мм, 0.64кг, -10..+50С, IP 41. Настенное исполнение. | 1776 | нет в наличии
19980 | Соната-Т-100-3/5Вт исп.2 , модуль акустический | Модуль акустический со встроенным трансформатором. 100В, возможность выбора 5Вт или 3Вт, 160-16000 Гц, 86±10%дБ, 180х180х56мм, 0.5кг, -10..+50С, IP 41. Потолочное исполнение | 1721 | нет в наличии
14275 | Соната-Т-100-3/5Вт, модуль акустический | Модуль акустический со встроенным трансформатором. 100В, возможность выбора 5 Вт или 3Вт, 160-16000 Гц, 86±10%дБ, 240х150х84мм, 0.8кг, -10..+50С, IP 41 | 1821 | нет в наличии
7434 | Соната-У, речевой оповещатель | Активный речевой оповещатель, 12В, 250мА, 3 Вт, 96дБ, 160х265х73мм, 0.45кг, -10..+50С, IP 41. Настенное исполнение | 1611 | в наличии
00-00014211 | Соната-Т-100-5/10Вт, модуль акустический/12 | Оповещатель речевой со встроенным трансформатором. 100В, возможность выбора 5 Вт или 10 Вт, 160-16000 Гц, 102дБ, 160х265х73 мм, 0.77кг, -30..+55С, IP 41 | 3439 | нет в наличии
16861 | Соната-КЛД, прибор управления оповещением | Прибор управления оповещением СОНАТА КЛД предназначен для принятия и обработки сигнала тревоги от прибора приемно-контрольного пожарного и/или от элементов дистанционного управления речевым оповещением и дальнейшей трансляции заранее записанных сообщений о пожаре, антитеррористической угрозе и других чрезвычайных ситуациях через громкоговорители типа "СОНАТА Л" внутри зданий, а также передаче речевых объявлений оператором через аварийный микрофон. Осуществляет контроль линий. Работает с речевыми оповещателями Соната-3Л, Соната-5Л, Соната-3Л исп.2, Соната-5Л исп.2 | 7352 | нет в наличии
Усилители
9395 | PAM-T, модуль тюнера | Модуль цифрового тюнера Inter-M PAM-T для установки в усилители-микшеры серии PAM предназначен для приема сигнала радиостанций в диапазонах AM и FM. Модуль Inter-M PAM-T имеет: ЖК дисплей с индикацией частоты и диапазона принимаемого сигнала, индикатор точной настройки, память на 30 предварительных настроек, регулятор уровня громкости. Диапазон настройки АМ: 522...1620 кГц, FM: 87.5...108 мГц; память на 30 настроек. | 3300 | нет в наличии
15180 | PAM–СDМ, модуль | Модуль PAM-CDM предназначен для проигрывания CD/MP3 дисков в усилителях серии PAM. Основные возможности: Выбор и поиск трека для воспроизведения, повтор трека и диска, режим произвольного воспроизведения треков, просмотр времени; Жидкокристаллический дисплей с подсветкой; Регулятор громкости, совмещенный с выключателем питания. | 12400 | в наличии
33393 | AA-120, усилитель 120 Вт, 3 микр./2 лин. входа( ROXTON) | Трансляционный усилитель ROXTON AA-120 используются для построения систем оповещения и музыкальной трансляции на базе дополнительного оборудования. Данный усилитель предназначен для микширования и усиления звукового сигнала с целью его дальнейшей трансляции на громкоговорители. К ROXTON AA-120 может быть подключено до 5-ти источников аудио сигнала, 3 микрофонных и 2 линейных входа. Уровни линейных и микрофонных входов регулируются при помощи ручек на передней панели. Выходной каскад усилителя содержит трансформатор, который дополнительно повышает напряжение усиленного сигнала до 100В. Это необходимо для минимизации потерь в линии. К высоковольтным выводам усилителя необходимо подключать только специализированные громкоговорители, содержащие трансформатор. Кроме высоковольтных, усилитель ROXTON AA-120 также имеет низкоомные выводы, для подключения стандартных акустических систем. Общая регулировка усиления осуществляется при помощи регулятора на передней панели блока. Питание усилителя осуществляется от переме | 46230 | нет в наличии
33400 | AA-240, усилитель 240 Вт, 3 микр./2 лин. входа ( ROXTON) | Трансляционный усилитель ROXTON AA-240 используются для построения систем оповещения и музыкальной трансляции на базе дополнительного оборудования. Данный усилитель предназначен для микширования и усиления звукового сигнала с целью его дальнейшей трансляции на громкоговорители. К ROXTON AA-240 может быть подключено до 5-ти источников аудио сигнала, 3 микрофонных и 2 линейных входа. Уровни линейных и микрофонных входов регулируются при помощи ручек на передней панели. Выходной каскад усилителя содержит трансформатор, который дополнительно повышает напряжение усиленного сигнала до 100В. Это необходимо для минимизации потерь в линии. К высоковольтным выводам усилителя необходимо подключать только специализированные громкоговорители, содержащие трансформатор. Кроме высоковольтных, усилитель ROXTON AA-240 также имеет низкоомные выводы, для подключения стандартных акустических систем. Общая регулировка усиления осуществляется при помощи регулятора на передней панели блока. Питание усилителя осуществляется от переме | 57720 | нет в наличии
33389 | AA-35, усилитель 35 Вт, 3 микр./2 лин. входа ( ROXTON) | Трансляционный усилитель ROXTON AA-35 предназначен для микширования и усиления звукового сигнала с целью его дальнейшей трансляции на громкоговорители. К данному блоку может быть подключено до 5-ти источников аудио сигнала. К усилителю ROXTON AA-35 также можно подключить до 3-х микрофонов при установке в нужное положение соответствующих переключателей. Уровни линейных и микрофонных входов регулируются при помощи ручек на передней панели ROXTON AA-35. Выходной каскад усилителя содержит трансформатор, который дополнительно повышает напряжение усиленного сигнала. Это необходимо для минимизации потерь в линии. К высоковольтным выводам усилителя необходимо подключать только специализированные громкоговорители, содержащие трансформатор. Кроме высоковольтных, усилитель ROXTON AA-35 также имеет "низкоомные" выводы, для подключения стандартных акустических систем. Регулировка усиления осуществляется при помощи регулятора на передней панели блока. Питание усилителя осуществляется от переменного напряжения 220В. Констру | 22870 | нет в наличии
33390 | AA-35M, USB-проигрыватель-усилитель 35 Вт, 3 микр./2 лин. входа ( ROXTON) | ROXTON AA-35M - Трансляционный усилитель ROXTON предназначен для микширования и усиления звукового сигнала с целью его дальнейшей трансляции на громкоговорители. К данному блоку может быть подключено 2 источника аудио сигнала,а также до 3-х микрофонов при установке в нужное положение соответствующих переключателей. Уровни линейных и микрофонных входов регулируются при помощи ручек на передней панели. Выходной каскад усилителей содержит трансформатор, который дополнительно повышает напряжение усиленного сигнала. Это необходимо для минимизации потерь в линии. К высоковольтным выводам усилителя ROXTON AA-35M необходимо подключать только специализированные громкоговорители, содержащие трансформатор. Кроме высоковольтных, усилитель также имеет "низкоомные" выводы, для подключения стандартных акустических систем. В усилитель интегрирован музыкальный модуль, снабженный аудио декодером, поддерживающий форматы mp3, WMA. Модуль снабжен дополнительными разъемами для установки USB/SD - карт. Выбор и управление музыкал | 24850 | в наличии
28978 | AA-360, усилитель 360 Вт, 3 микр./2 лин. входа ( ROXTON) | Трансляционный усилитель ROXTON AA-360 используются для построения систем оповещения и музыкальной трансляции на базе дополнительного оборудования. Данный усилитель предназначен для микширования и усиления звукового сигнала с целью его дальнейшей трансляции на громкоговорители. К ROXTON AA-360 может быть подключено до 5-ти источников аудио сигнала, 3 микрофонных и 2 линейных входа. Уровни линейных и микрофонных входов регулируются при помощи ручек на передней панели. Выходной каскад усилителя содержит трансформатор, который дополнительно повышает напряжение усиленного сигнала до 100В. Это необходимо для минимизации потерь в линии. К высоковольтным выводам усилителя необходимо подключать только специализированные громкоговорители, содержащие трансформатор. Кроме высоковольтных, усилитель ROXTON AA-360 также имеет низкоомные выводы, для подключения стандартных акустических систем. Общая регулировка усиления осуществляется при помощи регулятора на передней панели блока. Питание усилителя осуществляется от переме | 70590 | нет в наличии
33391 | AA-60, усилитель 60 Вт, 3 микр./2 лин. входа ( ROXTON) | Трансляционный усилитель ROXTON AA-60 используются для построения систем оповещения и музыкальной трансляции на базе дополнительного оборудования. Данный усилитель предназначен для микширования и усиления звукового сигнала с целью его дальнейшей трансляции на громкоговорители. К ROXTON AA-60 может быть подключено до 5-ти источников аудио сигнала, 3 микрофонных и 2 линейных входа. Уровни линейных и микрофонных входов регулируются при помощи ручек на передней панели. Выходной каскад усилителя содержит трансформатор, который дополнительно повышает напряжение усиленного сигнала до 100В. Это необходимо для минимизации потерь в линии. К высоковольтным выводам усилителя необходимо подключать только специализированные громкоговорители, содержащие трансформатор. Кроме высоковольтных, усилитель ROXTON AA-60 также имеет низкоомные выводы, для подключения стандартных акустических систем. Общая регулировка усиления осуществляется при помощи регулятора на передней панели блока. Питание усилителя осуществляется от переменно | 37220 | нет в наличии
33392 | AA-60M, USB-проигрыватель-усилитель 60 Вт, 3 микр./2 лин. входа ( ROXTON) | Трансляционный усилитель ROXTON AA-60M предназначен для микширования и усиления звукового сигнала с целью его дальнейшей трансляции на громкоговорители. К данному блоку может быть подключено до 5-ти источников аудио сигнала. К блоку также можно подключить до 3-х микрофонов при установке в нужное положение соответствующих переключателей. Уровни линейных и микрофонных входов регулируются при помощи ручек на передней панели ROXTON AA-60M. Выходной каскад усилителея содержит трансформатор, который дополнительно повышает напряжение усиленного сигнала. Это необходимо для минимизации потерь в линии. К высоковольтным выводам усилителя необходимо подключать только специализированные громкоговорители, содержащие трансформатор. Кроме высоковольтных, усилитель ROXTON AA-60M также имеет низкоомные выводы, для подключения стандартных акустических систем. В ROXTON AA-60M интегрирован музыкальный модуль, снабженный аудио декодером, поддерживающем форматы mp3, WMA. Модуль снабжен дополнительными разъемами для установки USB/ | 29500 | нет в наличии
25458 | AZ-360, усилитель 360 Вт, 3 микр./2 лин. входа, 6 зон ( ROXTON) | Многозонный (6 зон) трансляционный усилитель ROXTON AZ-360 используются для построения систем оповещения и музыкальной трансляции на базе дополнительного оборудования. Данный усилитель предназначен для микширования и усиления звукового сигнала с целью его дальнейшей трансляции на громкоговорители. К ROXTON AZ-360 может быть подключено до 5-ти источников аудио сигнала, 3 микрофонных и 2 линейных входа. Уровни линейных и микрофонных входов регулируются при помощи ручек на передней панели. Выходной каскад усилителя содержит трансформатор, который дополнительно повышает напряжение усиленного сигнала до 100В. Это необходимо для минимизации потерь в линии. В усилитель встроен селектор на 6 зон. К высоковольтным выводам селектора необходимо подключать только специализированные громкоговорители, содержащие трансформатор. Кроме высоковольтных, усилитель ROXTON AZ-360 также имеет низкоомные выводы, для подключения стандартных акустических систем. Общая регулировка усиления осуществляется при помощи регулятора на передн | 79600 | нет в наличии
32963 | MA-120, USB-проигрыватель-тюнер-усилитель 120 Вт, 3 микр./2 лин. входа, ИК-пульт ДУ ( ROXTON) | Трансляционный музыкальны усилитель ROXTON MA-120 используются для построения систем оповещения и музыкальной трансляции на базе дополнительного оборудования. Данный усилитель предназначен для микширования и усиления звукового сигнала с целью его дальнейшей трансляции на громкоговорители. К блоку ROXTON MA-120 может быть подключено до 5-ти источников аудио сигнала, 3 микрофонных и 2 линейных входа. Уровни линейных и микрофонных входов регулируются при помощи ручек на передней панели. Выходной каскад усилителя содержит трансформатор, который дополнительно повышает напряжение усиленного сигнала до 100В. Это необходимо для минимизации потерь в линии. К высоковольтным выводам усилителя необходимо подключать только специализированные громкоговорители, содержащие трансформатор. Кроме высоковольтных, усилитель ROXTON MA-120 также имеет "низкоомные" выводы, для подключения стандартных акустических систем. Общая регулировка усиления осуществляется при помощи регулятора на передней панели блока. В усилитель ROXTON MA-1 | 57120 | нет в наличии
24884 | MA-60, USB-проигрыватель-тюнер-усилитель 60 Вт, 3 микр./2 лин. входа, ИК-пульт ДУ ( ROXTON) | Трансляционный музыкальны усилитель ROXTON MA-60 используются для построения систем оповещения и музыкальной трансляции на базе дополнительного оборудования. Данный усилитель предназначен для микширования и усиления звукового сигнала с целью его дальнейшей трансляции на громкоговорители. К блоку ROXTON MA-60 может быть подключено до 5-ти источников аудио сигнала, 3 микрофонных и 2 линейных входа. Уровни линейных и микрофонных входов регулируются при помощи ручек на передней панели. Выходной каскад усилителя содержит трансформатор, который дополнительно повышает напряжение усиленного сигнала до 100В. Это необходимо для минимизации потерь в линии. К высоковольтным выводам усилителя необходимо подключать только специализированные громкоговорители, содержащие трансформатор. Кроме высоковольтных, усилитель ROXTON MA-60 также имеет "низкоомные" выводы, для подключения стандартных акустических систем. Общая регулировка усиления осуществляется при помощи регулятора на передней панели блока. В усилитель ROXTON MA-60 в | 46230 | нет в наличии
23732 | SX-240, автоматическая система оповещения-USB-проигрыватель-тюнер-усилитель 240 Вт, 1 микр./2 лин. входа, 5 зон, модуль контроля линий, ИК-пульт ДУ ( ROXTON) | Комбинированная система оповещения ROXTON SX-240 (далее моноблок) представляет собой, совмещающий в себе функции 5-ти зонного музыкального трансляционного усилителя, блока цифровых сообщений, блока автоматического контроля линий. Данный блок представляет собой законченную полнофункциональную систему оповещения (СОУЭ 3 типа). К блоку ROXTON SX-240 может быть подключено до 4-х микрофонных консолей ROXTON SX-R31, каждая из которых работает по своему приоритету. Приоритетность означает, что консоль с более высоким приоритетом может прерывать (блокировать) работу консоли с низким приоритетом. Микрофонные консоли, подключаются к процессору по витой паре и работают по протоколу RS-485. При помощи микрофонной консоли, можно управлять 5 зонами, а именно: включать нужную зону или группу зон и транслировать в нее сообщение при помощи микрофона. Для каждой консоли при помощи DIP-переключателей на задней панели, устанавливается свой адрес, соответствующий приоритету консоли. В прибор ROXTON SX-240 интегрирован музыкальный | 144240 | нет в наличии
33725 | AZ-120, усилитель 120 Вт, 3 микр./2 лин. входа, 6 зон ( ROXTON) |  | 54550 | нет в наличии
35346 | AZ-240, усилитель 240 Вт, 3 микр./2 лин. входа, 6 зон |  | 67320 | нет в наличии
34122 | AZ-480, усилитель 480 Вт, 3 микр./2 лин. входа, 6 зон ( ROXTON) |  | 94940 | нет в наличии
35440 | AZ-560 усилитель 560 Вт, 3 микр./2 лин. входа, 6 зон |  | 98010 | нет в наличии
35441 | AZ-650 усилитель 650 Вт, 3 микр./2 лин. входа, 6 зон |  | 124740 | нет в наличии
33572 | MA-240, USB-проигрыватель-тюнер-усилитель 240 Вт, 3 микр./2 лин. входа, ИК-пульт ДУ ( ROXTON) |  | 69890 | нет в наличии
34409 | MA-360, USB-проигрыватель-тюнер-усилитель 360 Вт, 3 микр./2 лин. входа, ИК-пульт ДУ |  | 80780 | нет в наличии
34685 | MZ-120, USB-проигрыватель-тюнер-усилитель 120 Вт, 3 микр./2 лин. входа, 6 зон, ИК-пульт ДУ |  | 69300 | нет в наличии
34142 | MZ-240, USB-проигрыватель-тюнер-усилитель 240 Вт, 3 микр./2 лин. входа, 6 зон, ИК-пульт ДУ |  | 81480 | нет в наличии
34137 | MZ-360, USB-проигрыватель-тюнер-усилитель 360 Вт, 3 микр./2 лин. входа, 6 зон, ИК-пульт ДУ ( ROXTON) |  | 93060 | нет в наличии
33865 | SX-480, автоматическая система оповещения-USB-проигрыватель-тюнер-усилитель 480 Вт, 1 микр./2 лин. входа, 5 зон, модуль контроля линий, ИК-пульт ДУ ( ROXTON) |  | 154540 | нет в наличии
00-00006600 | MX-240, USB-проигрыватель-тюнер-усилитель 240 Вт, 3 микр.+ 3 унив. входа, 5 зон, работа с RM-05 |  | 161570 | нет в наличии
37463 | AX-480, усилитель 480 Вт, 3 микр.+ 3 унив. входа, 5 зон, работа с RM-05 |  | 175230 | нет в наличии
Шкафы
37095 | KIT-3, крепежный комплект (винт, монтажная гайка) для 19&quot; оборудования, 100 шт. |  | 3810 | нет в наличии
37094 | RMFR, вентиляторный модуль для шкафов R и W, 2 вентилятора, термостат |  | 13630 | нет в наличии
30808 | R-066WW, 19” шкаф для оборудования, 6U х 800 мм, с настенным креплением (без ножек/роликов) |  | 22870 | нет в наличии
Аксессуары
19105 | БКЛО-12, блок контроля линии оповещения | Блок контроля линии оповещения, 12В, общий ток нагрузки - 5А, 4 линии оповещения, 4 линии управления, ток потребления 20 мА, ток транзисторного ключа до 100 мА, -30…+50, 110х100х32 мм, IP43 | 2654 | нет в наличии
19106 | БКЛО-24, блок контроля линии оповещения | Блок контроля линии оповещения, 24В, общий ток нагрузки - 5А, 4 линии оповещения, 4 линии управления, ток потребления 30 мА, ток транзисторного ключа до 100 мА, -30…+50, 110х100х32 мм, IP43 | 3104 | нет в наличии
00-00005279 | AT-36, регулятор громкости 36 Вт/100 В, реле принудительного включения |  | 4550 | нет в наличии
25921 | MS030, настольная микрофонная стойка с утяжеленным основанием, высота 180 мм |  | 1880 | нет в наличии
25923 | LA-200 Trans, линейный 200 Вт/100 В трансформатор для LA-200 с креплением |  | 7820 | нет в наличии
21840 | TPN009, панель для стойки 19&quot; | Панель для стойки 19" под установку TTA111VR, TTA111VТ, CD102, 9 мест. Предназначена для монтажа до 9-ти приборов в 19" стойку; для монтажа TTA111VR, CD102, CHB001; жесткая конструкция рассчитана на механическую нагрузку от большого количества подходящих кабелей; размеры 482х88 мм. | 5403 | нет в наличии
Умный дом
Бастион
28734 | TEPLOCOM GSM, теплоинформатор | Контроль наличия 220 В, контроль комнатной температуры, контроль температуры теплоносителя, датчик протечки, релейный выход для управления котлом отопления. Тревожные СМС на 3 номера телефонов при пропадании 220В, попадании воды под датчик протечки, понижении температуры ниже пороговых значений. Запрос текущих параметров звонком. Встроенный аккумулятор на 2 суток автономной работы, сетвой адаптер в комплекте. Не требует настройки и программирования - вставил СИМ-карту и информатор готов к работе. | 6000 | нет в наличии
ТЕКО
41227 | Security Hub, комплект GSM сигнализации | Стартовый комплект беспроводной GSM сигнализации для квартиры, загородного дома и т.п., состав комплекта: контроллер, датчик движения, датчик открытия двери; макс. емкость 30 радиодатчиков, 433 МГц. Настройка, управление и контроль с помощью мобильного приложения. | 10321 | нет в наличии
41228 | Security Hub УОО, контроллер GSM сигнализации | абонентский контроллер для GSM-сигнализации Security Hub, обеспечивает подключение к серверу через Интернет и GSM, контроль до 30 беспроводных извещателей Астра-РИ-М, 4 ШС, 2 реле | 7900 | нет в наличии
00-00002806 | Security Hub с видеокамерой, комплект GSM сигнализации | комплект беспроводной GSM сигнализации с видеонаблюдением для квартиры, загородного дома и т.п., состав комплекта: контроллер, датчик движения, датчик открытия двери, wi-fi-камера; макс. емкость 30 радиодатчиков Астра-РИ-М, 433 МГц. Настройка, управление и контроль с помощью мобильного приложения | 21458 | нет в наличии